## Мои данные
УТВЕРЖДАЮ | [9 empty] | СОГЛАСОВАНО
_________________ // | [9 empty] | _________________ //
"___" __________ 2020 г. | [9 empty] | "____" _____________ 2020 г.
МБДОУ № 41
(наименование стройки)
ЛОКАЛЬНАЯ СМЕТА №
(локальный сметный расчет)
на ремонт групп №№1,5
(наименование работ и затрат, наименование объекта)
Основание: дефектная ведомость
: | [6 empty] | в базисном уровне цен |  | в текущем уровне цен
: |  |  |  | Сметная стоимость |  |  | 14587 руб. |  | 169923 руб.
|  |  |  | Средства на оплату труда |  |  | 2430 руб. |  | 45891 руб.
|  |  |  | Нормативная трудоемкость |  |  | 268,5812 чел.час
Составлен(а) в ценах на 4 квартал 2019 г.
№ п/п | Шифр расценки и коды ресурсов (обоснование коэффициента) | Наименование работ и затрат | Единица измерения | Кол-во единиц | Цена на ед. изм., руб. | Коэф. Поправ. к позиции | Всего в базисных ценах, руб. | Индекс / Цена | Всего в текущих (прогнозных) ценах, руб. | ЗТР, всего, чел.-час
1 | 2 | 3 | 4 | 5 | 6 | 7 | 8 | 9 | 10 | 11
Раздел 1. Группа № 1.
Буфетная
1 | ФЕР46-04-012-02 | Разборка деревянных заполнений проемов: оконных без подоконных досок | 100 м2 | 0.0075 | 1639.58 |  |  | Индексы на 4 квартал 2019 г. |  | 1,2957 0,0581
|  | ЗП |  |  |  |  | 10 | 18.81 | 197
|  | ЭМ |  |  |  |  | 2 | 9.18 | 17
|  | в т.ч. ЗПМ |  |  |  |  | (1) | 18.81 | (15)
МР
|  | НР от ФОТ | % | 110 |  | 0.9 | 11 | 110*0.9 * 0.7 | 147
|  | СП от ФОТ | % | 70 |  | 0.85 | 7 | 70*0.85 * 0.9 | 114
|  | Всего по позиции |  |  |  |  | 30 |  | 475
2 | ФЕРр63-7-5 | Разборка облицовки стен: из керамических глазурованных плиток | 100 м2 | 0.093 | 654 |  |  | Индексы на 4 квартал 2019 г. |  | 6,9099 0,0326
|  | ЗП |  |  |  |  | 55 | 18.81 | 1023
|  | ЭМ |  |  |  |  | 6 | 5.03 | 32
|  | в т.ч. ЗПМ | [5 empty] | 18.81 | (8)
МР
|  | НР от ФОТ | % | 77 |  |  | 42 | 77*0.7 | 556
|  | СП от ФОТ | % | 50 |  |  | 28 | 50*0.9 | 464
|  | Всего по позиции |  |  |  |  | 131 |  | 2075
3 | ФЕРр63-10-1 | Разборка зашивки стояков | 100 м2 | 0.013 | 69.41 |  |  | Индексы на 4 квартал 2019 г. |  | 0,095 0,0026
|  | ЗП |  |  |  |  | 1 | 18.81 | 15
|  | ЭМ | [5 empty] | 9.19 | 1
|  | в т.ч. ЗПМ | [5 empty] | 18.81 | (1)
МР
|  | НР от ФОТ | % | 77 |  |  | 1 | 77*0.7 | 9
|  | СП от ФОТ | % | 50 |  |  | 1 | 50*0.9 | 7
|  | Всего по позиции |  |  |  |  | 3 |  | 32
4 | ФЕРр65-4-1 | Демонтаж: умывальников и раковин со смесителями | 100 шт | 0.02 | 445.72 |  |  | Индексы на 4 квартал 2019 г. |  | 1,026 0,0052
|  | ЗП |  |  |  |  | 9 | 18.81 | 165
|  | ЭМ | [5 empty] | 9.18 | 1
|  | в т.ч. ЗПМ | [5 empty] | 18.81 | (1)
МР
|  | НР от ФОТ | % | 74 |  |  | 7 | 74*0.7 | 86
|  | СП от ФОТ | % | 50 |  |  | 5 | 50*0.9 | 75
|  | Всего по позиции |  |  |  |  | 21 |  | 327
5 | ФЕР18-02-004-01 Приказ от 04.09.2019 № 507/пр табл.2 п.3 | Демонтаж водонагревателей электрических накопительных (емкостных) объемом: до 50 л (Приказ от 04.09.2019 № 507/пр табл.2 п.3 Демонтаж (разборка) систем инженерно-технического обеспечения ОЗП=0,4; ЭМ=0,4 к расх.; ЗПМ=0,4; МАТ=0 к расх.; ТЗ=0,4; ТЗМ=0,4) | шт | 1 | 1.47 |  |  | Индексы на 4 квартал 2019 г. |  | 0.172
|  | ЗП |  |  |  | 0.4 | 1 | 18.81 | 28
|  | ЭМ |  |  |  | 0.4
|  | в т.ч. ЗПМ |  |  |  | 0.4 |  | 18.81
|  | МР |  |  |  | 0 |  | 2.16
|  | НР от ФОТ | % | 128 |  | 0.9 | 1 | 128*0.9 * 0.7 | 23
|  | СП от ФОТ | % | 83 |  | 0.85 | 1 | 83*0.85 * 0.9 | 18
|  | Всего по позиции |  |  |  |  | 3 |  | 69
6 | ФССЦпг-01-01-01-041 | Погрузо-разгрузочные работы при автомобильных перевозках: Погрузка мусора строительного с погрузкой вручную | 1 т груза | 0.25 | 42.98 |  |  | 415.03
ЗП
|  | ЭМ |  |  |  |  | 11 |  | 104
в т.ч. ЗПМ
МР
|  | НР от ФОТ | % | 0 |  |  |  | 0*0.7
|  | СП от ФОТ | % | 0 |  |  |  | 0*0.9
|  | Всего по позиции |  |  |  |  | 11 |  | 104
7 | ФССЦпг-03-21-01-050 | Перевозка грузов автомобилями-самосвалами грузоподъемностью 10 т работающих вне карьера на расстояние: I класс груза до 50 км с утилизацией | 1 т груза | 0.25 | 27.16 |  |  | 1125.99
ЗП
|  | ЭМ |  |  |  |  | 7 |  | 281
в т.ч. ЗПМ
МР
|  | НР от ФОТ | % | 0 |  |  |  | 0*0.7
|  | СП от ФОТ | % | 0 |  |  |  | 0*0.9
|  | Всего по позиции |  |  |  |  | 7 |  | 281
8 | ФЕР10-06-031-01 Приказ от 04.09.2019 № 507/пр п.6.7.1 | Устройство перегородок из гипсоволокнистых листов (ГВЛ) по системе «КНАУФ» с одинарным металлическим каркасом и однослойной обшивкой с обеих сторон (С 361): глухих (зашивка проема) (Приказ от 04.09.2019 № 507/пр п.6.7.1 При применении сметных норм, включенных в сборники ГЭСН (аналогичные технологическим процессам в новом строительстве, в том числе по возведению новых конструктивных элементов) ОЗП=1,15; ЭМ=1,25 к расх.; ЗПМ=1,25; ТЗ=1,15; ТЗМ=1,25) | 100 м2 | 0.0075 | 7897.24 |  |  | Индексы на 4 квартал 2019 г. |  | 0.897
|  | ЗП |  |  |  | 1.15 | 8 | 18.81 | 153
|  | ЭМ |  |  |  | 1.25 |  | 6.3 | 1
|  | в т.ч. ЗПМ |  |  |  | 1.25 |  | 18.81
|  | МР |  |  |  |  | 51 | 6.73 | 343
|  | НР от ФОТ | % | 118 |  | 0.9 | 8 | 118*0.9 * 0.7 | 114
|  | СП от ФОТ | % | 63 |  | 0.85 | 4 | 63*0.85 * 0.9 | 74
|  | Всего по позиции |  |  |  |  | 71 |  | 685
9 | ФССЦ-01.6.01.01-0002 | Листы гипсоволокнистые: влагостойкие ГВЛВ 12,5 мм | м2 | -1.575 | 27.29 |  | -43 | 179.29 | -282
10 | ФССЦ-01.6.01.01-0001 | Листы гипсоволокнистые: влагостойкие ГВЛВ 10 мм | м2 | 1.575 | 23.52 |  | 37 | 154.77 | 244
11 | ФССЦ-01.7.06.11-0001 | Лента ПСУЛ | 10 м | 0.0945 |  |  |  | 216.47 | 20
12 | ФССЦ-07.2.06.03-0111 | Профиль направляющий: ПН-2 50/30/0,6 | м | 1.133 | 5.6 |  | 6 | 52.29 | 59
13 | ФССЦ-07.2.06.03-0195 | Профиль стоечный: ПС-2 50/50/0,6 | м | 1.53 |  |  |  | 56.06 | 86
14 | ФЕР10-06-038-02 Приказ от 04.09.2019 № 507/пр п.6.7.1 | Облицовка стен по системе «КНАУФ» по одинарному металлическому каркасу из ПН и ПС профилей гипсоволокнистыми листами в один слой (С 665) -зашивка стояков (Приказ от 04.09.2019 № 507/пр п.6.7.1 При применении сметных норм, включенных в сборники ГЭСН (аналогичные технологическим процессам в новом строительстве, в том числе по возведению новых конструктивных элементов) ОЗП=1,15; ЭМ=1,25 к расх.; ЗПМ=1,25; ТЗ=1,15; ТЗМ=1,25) | 100 м2 | 0.021 | 4002.74 |  |  | Индексы на 4 квартал 2019 г. |  | 1.6664
|  | ЗП |  |  |  | 1.15 | 15 | 18.81 | 284
|  | ЭМ |  |  |  | 1.25 |  | 6.3 | 1
|  | в т.ч. ЗПМ |  |  |  | 1.25 |  | 18.81
|  | МР |  |  |  |  | 69 | 6.8 | 468
|  | НР от ФОТ | % | 118 |  | 0.9 | 16 | 118*0.9 * 0.7 | 211
|  | СП от ФОТ | % | 63 |  | 0.85 | 8 | 63*0.85 * 0.9 | 137
|  | Всего по позиции |  |  |  |  | 108 |  | 1101
15 | ФССЦ-01.7.06.11-0001 | Лента ПСУЛ | 10 м | 0.2457 |  |  |  | 216.47 | 53
16 | ФССЦ-07.2.06.03-0111 | Профиль направляющий: ПН-2 50/30/0,6 | м | 2.562 | 5.6 |  | 14 | 52.29 | 134
17 | ФССЦ-07.2.06.03-0195 | Профиль стоечный: ПС-2 50/50/0,6 | м | 4.914 |  |  |  | 56.06 | 275
18 | ФЕР15-01-019-05 | Гладкая облицовка стен, столбов, пилястр и откосов (без карнизных, плинтусных и угловых плиток) без установки плиток туалетного гарнитура на клее из сухих смесей: по кирпичу и бетону (ОЗП=1,15; ЭМ=1,25 к расх.; ЗПМ=1,25; ТЗ=1,15; ТЗМ=1,25) | 100 м2 | 0.11 | 1728.5 |  |  | Индексы на 4 квартал 2019 г. |  | 20,1983 0,2269
|  | ЗП |  |  |  | 1.15 | 185 | 18.81 | 3488
|  | ЭМ |  |  |  | 1.25 | 4 | 12.06 | 53
|  | в т.ч. ЗПМ |  |  |  | 1.25 | (2) | 18.81 | (45)
|  | МР |  |  |  |  | 1 | 5.64 | 1
|  | НР от ФОТ | % | 105 |  | 0.9 | 177 | 105*0.9 * 0.7 | 2337
|  | СП от ФОТ | % | 55 |  | 0.85 | 87 | 55*0.85 * 0.9 | 1487
|  | Всего по позиции |  |  |  |  | 454 |  | 7366
19 | ФССЦ-06.2.01.02-0011 | Плитки керамические глазурованные для внутренней облицовки стен: гладкие без завала белые | м2 | 11 | 71.19 |  | 783 | 463.73 | 5101
20 | ФССЦ-04.3.02.09-0102 | Затирка «Старатели» (разной цветности) | т | 0.0055 | 6513 |  | 36 | 55260.87 | 304
21 | ФССЦ-14.1.06.02-0001 | Клей для облицовочных работ водостойкий «Плюс» (сухая смесь) | т | 0.0413 |  |  |  | 17728.02 | 732
22 | ФЕР15-04-027-06 | Шпатлевка по штукатурке и сборным конструкциям: потолков (ОЗП=1,15; ЭМ=1,25 к расх.; ЗПМ=1,25; ТЗ=1,15; ТЗМ=1,25) | 100 м2 | 0.034 | 595.36 |  |  | Индексы на 4 квартал 2019 г. |  | 0,6452 0,0021
|  | ЗП |  |  |  | 1.15 | 6 | 18.81 | 115
|  | ЭМ |  |  |  | 1.25 |  | 5.97 | 1
|  | в т.ч. ЗПМ |  |  |  | 1.25 |  | 18.81
|  | МР |  |  |  |  | 14 | 5.14 | 72
|  | НР от ФОТ | % | 105 |  | 0.9 | 6 | 105*0.9 * 0.7 | 76
|  | СП от ФОТ | % | 55 |  | 0.85 | 3 | 55*0.85 * 0.9 | 48
|  | Всего по позиции |  |  |  |  | 29 |  | 312
23 | ФЕР15-04-006-01 | Покрытие поверхностей грунтовкой глубокого проникновения: за 1 раз потолков (ОЗП=1,15; ЭМ=1,25 к расх.; ЗПМ=1,25; ТЗ=1,15; ТЗМ=1,25) | 100 м2 | 0.034 | 91 |  |  | Индексы на 4 квартал 2019 г. |  | 0,3167 0,0009
|  | ЗП |  |  |  | 1.15 | 3 | 18.81 | 57
|  | ЭМ |  |  |  | 1.25 |  | 6.74
|  | в т.ч. ЗПМ |  |  |  | 1.25 |  | 18.81
|  | МР | [5 empty] | 7.44 | 1
|  | НР от ФОТ | % | 105 |  | 0.9 | 3 | 105*0.9 * 0.7 | 38
|  | СП от ФОТ | % | 55 |  | 0.85 | 1 | 55*0.85 * 0.9 | 24
|  | Всего по позиции |  |  |  |  | 7 |  | 120
24 | ФССЦ-14.4.01.02-0012 | Грунтовка «Тифенгрунд», КНАУФ | кг | 0.4 | 13.08 |  | 5 | 63.52 | 25
25 | ФЕРр62-17-1 | Окрашивание водно-дисперсионными составами поверхностей потолков, ранее окрашенных: известковой или клеевой краской, с расчисткой старой краски более 35% | 100 м2 | 0.034 | 814.39 |  |  | Индексы на 4 квартал 2019 г. |  | 1,1567 0,0054
|  | ЗП |  |  |  |  | 10 | 18.81 | 188
|  | ЭМ | [5 empty] | 7.17 | 2
|  | в т.ч. ЗПМ | [5 empty] | 18.81 | (1)
|  | МР |  |  |  |  | 18 | 8.71 | 152
|  | НР от ФОТ | % | 80 |  |  | 8 | 80*0.7 | 106
|  | СП от ФОТ | % | 50 |  |  | 5 | 50*0.9 | 85
|  | Всего по позиции |  |  |  |  | 41 |  | 533
26 | ФССЦ-14.3.02.01-0371 | Краски водно-дисперсионные акрилатные ВД-АК-111: белая | т | 0.0024 | 27164.52 |  | 65 | 63115.55 | 151
27 | ФЕР15-04-006-03 | Покрытие поверхностей грунтовкой глубокого проникновения: за 1 раз стен (ОЗП=1,15; ЭМ=1,25 к расх.; ЗПМ=1,25; ТЗ=1,15; ТЗМ=1,25) | 100 м2 | 0.186 | 73.85 |  |  | Индексы на 4 квартал 2019 г. |  | 1,401 0,0047
|  | ЗП |  |  |  | 1.15 | 13 | 18.81 | 254
|  | ЭМ |  |  |  | 1.25 |  | 6.74 | 1
|  | в т.ч. ЗПМ |  |  |  | 1.25 |  | 18.81 | (1)
|  | МР |  |  |  |  | 1 | 7.44
|  | НР от ФОТ | % | 105 |  | 0.9 | 12 | 105*0.9 * 0.7 | 169
|  | СП от ФОТ | % | 55 |  | 0.85 | 6 | 55*0.85 * 0.9 | 107
|  | Всего по позиции |  |  |  |  | 32 |  | 531
28 | ФССЦ-14.4.01.02-0012 | Грунтовка «Тифенгрунд», КНАУФ | кг | 2.4 | 13.08 |  | 31 | 63.52 | 152
29 | ФЕР15-04-027-05 | Шпатлевка по штукатурке и сборным конструкциям: стен (ОЗП=1,15; ЭМ=1,25 к расх.; ЗПМ=1,25; ТЗ=1,15; ТЗМ=1,25) | 100 м2 | 0.076 | 536.51 |  |  | Индексы на 4 квартал 2019 г. |  | 1,0479 0,0038
|  | ЗП |  |  |  | 1.15 | 10 | 18.81 | 187
|  | ЭМ |  |  |  | 1.25 |  | 6.09 | 1
|  | в т.ч. ЗПМ |  |  |  | 1.25 |  | 18.81 | (1)
|  | МР |  |  |  |  | 31 | 4.93 | 152
|  | НР от ФОТ | % | 105 |  | 0.9 | 9 | 105*0.9 * 0.7 | 124
|  | СП от ФОТ | % | 55 |  | 0.85 | 5 | 55*0.85 * 0.9 | 79
|  | Всего по позиции |  |  |  |  | 55 |  | 543
30 | ФЕРр62-16-1 | Окрашивание водно-дисперсионными составами поверхностей стен, ранее окрашенных: известковой или клеевой краской с расчисткой старой краски более 35% | 100 м2 | 0.06 | 741.15 |  |  | Индексы на 4 квартал 2019 г. |  | 1,6518 0,0096
|  | ЗП |  |  |  |  | 14 | 18.81 | 268
|  | ЭМ | [5 empty] | 7.17 | 3
|  | в т.ч. ЗПМ | [5 empty] | 18.81 | (2)
|  | МР |  |  |  |  | 30 | 8.59 | 256
|  | НР от ФОТ | % | 80 |  |  | 11 | 80*0.7 | 151
|  | СП от ФОТ | % | 50 |  |  | 7 | 50*0.9 | 122
|  | Всего по позиции |  |  |  |  | 62 |  | 800
31 | ФССЦ-14.3.02.01-0374 | Краски водно-дисперсионные акрилатные ВД-АК-111: цветные | т | 0.0043 |  |  |  | 65162.03 | 280
32 | ФЕР15-04-007-03 Приказ от 04.09.2019 № 507/пр п.6.7.1 | Окраска водно-дисперсионными акриловыми составами улучшенная: по сборным конструкциям стен, подготовленным под окраску (Приказ от 04.09.2019 № 507/пр п.6.7.1 При применении сметных норм, включенных в сборники ГЭСН (аналогичные технологическим процессам в новом строительстве, в том числе по возведению новых конструктивных элементов) ОЗП=1,15; ЭМ=1,25 к расх.; ЗПМ=1,25; ТЗ=1,15; ТЗМ=1,25) | 100 м2 | 0.016 | 460.35 |  |  | Индексы на 4 квартал 2019 г. |  | 0,6022 0,0022
|  | ЗП |  |  |  | 1.15 | 5 | 18.81 | 100
|  | ЭМ |  |  |  | 1.25 |  | 5.76 | 1
|  | в т.ч. ЗПМ |  |  |  | 1.25 |  | 18.81
|  | МР |  |  |  |  | 2 | 3.96 | 8
|  | НР от ФОТ | % | 105 |  | 0.9 | 5 | 105*0.9 * 0.7 | 66
|  | СП от ФОТ | % | 55 |  | 0.85 | 2 | 55*0.85 * 0.9 | 42
|  | Всего по позиции |  |  |  |  | 14 |  | 217
33 | ФССЦ-14.3.02.01-0374 | Краски водно-дисперсионные акрилатные ВД-АК-111: цветные | т | 0.0005 |  |  |  | 65162.03 | 33
34 | ФССЦ-14.4.01.02-0012 | Грунтовка «Тифенгрунд», КНАУФ | кг | 0.3 | 13.08 |  | 4 | 63.52 | 19
35 | ФЕР18-02-004-01 Приказ от 04.09.2019 № 507/пр п.6.7.1 | Монтаж водонагревателей электрических накопительных (емкостных) объемом: до 50 л (б/у) (Приказ от 04.09.2019 № 507/пр п.6.7.1 При применении сметных норм, включенных в сборники ГЭСН (аналогичные технологическим процессам в новом строительстве, в том числе по возведению новых конструктивных элементов) ОЗП=1,15; ЭМ=1,25 к расх.; ЗПМ=1,25; ТЗ=1,15; ТЗМ=1,25) | шт | 1 | 5.11 |  |  | Индексы на 4 квартал 2019 г. |  | 0.4945
|  | ЗП |  |  |  | 1.15 | 4 | 18.81 | 79
|  | ЭМ |  |  |  | 1.25
|  | в т.ч. ЗПМ |  |  |  | 1.25 |  | 18.81
|  | МР |  |  |  |  | 1 | 2.16 | 2
|  | НР от ФОТ | % | 128 |  | 0.9 | 5 | 128*0.9 * 0.7 | 64
|  | СП от ФОТ | % | 83 |  | 0.85 | 3 | 83*0.85 * 0.9 | 50
|  | Всего по позиции |  |  |  |  | 13 |  | 195
Санузел
36 | ФЕРр63-10-1 | Разборка облицовки из гипсокартонных листов: стен и перегородок | 100 м2 | 0.046 | 69.41 |  |  | Индексы на 4 квартал 2019 г. |  | 0,3363 0,0092
|  | ЗП |  |  |  |  | 3 | 18.81 | 55
|  | ЭМ | [5 empty] | 9.19 | 2
|  | в т.ч. ЗПМ | [5 empty] | 18.81 | (2)
МР
|  | НР от ФОТ | % | 77 |  |  | 2 | 77*0.7 | 31
|  | СП от ФОТ | % | 50 |  |  | 2 | 50*0.9 | 26
|  | Всего по позиции |  |  |  |  | 7 |  | 114
37 | ФЕРр65-30-3 | Разборка воздуховодов из листовой стали толщиной: до 0,9 мм диаметром/периметром до 495 мм /1550 мм | 100 м2 | 0.0684 | 297.26 |  |  | Индексы на 4 квартал 2019 г. |  | 2,1956 0,0513
|  | ЗП |  |  |  |  | 19 | 18.81 | 352
|  | ЭМ |  |  |  |  | 1 | 9.18 | 15
|  | в т.ч. ЗПМ |  |  |  |  | (1) | 18.81 | (13)
МР
|  | НР от ФОТ | % | 74 |  |  | 15 | 74*0.7 | 189
|  | СП от ФОТ | % | 50 |  |  | 10 | 50*0.9 | 164
|  | Всего по позиции |  |  |  |  | 45 |  | 720
38 | ФЕР09-05-006-01 Приказ от 04.09.2019 № 507/пр п.6.7.1 | Резка металлического каркаса (Приказ от 04.09.2019 № 507/пр п.6.7.1 При применении сметных норм, включенных в сборники ГЭСН (аналогичные технологическим процессам в новом строительстве, в том числе по возведению новых конструктивных элементов) ОЗП=1,15; ЭМ=1,25 к расх.; ЗПМ=1,25; ТЗ=1,15; ТЗМ=1,25) | м реза | 2 | 3.51 |  |  | Индексы на 4 квартал 2019 г. |  | 0.782
|  | ЗП |  |  |  | 1.15 | 7 | 18.81 | 132
|  | ЭМ |  |  |  | 1.25
|  | в т.ч. ЗПМ |  |  |  | 1.25 |  | 18.81
МР
|  | НР от ФОТ | % | 90 |  | 0.9 | 6 | 90*0.9 * 0.7 | 75
|  | СП от ФОТ | % | 85 |  | 0.85 | 5 | 85*0.85 * 0.9 | 86
|  | Всего по позиции |  |  |  |  | 18 |  | 293
39 | ФЕРр61-4-9 | Ремонт штукатурки потолков по камню и бетону цементно-известковым раствором, площадью отдельных мест: до 10 м2 толщиной слоя до 20 мм | 100 м2 | 0.012 | 3249.37 |  |  | Индексы на 4 квартал 2019 г. |  | 2,7152 0,0086
|  | ЗП |  |  |  |  | 24 | 18.81 | 458
|  | ЭМ | [5 empty] | 9.18 | 2
|  | в т.ч. ЗПМ | [5 empty] | 18.81 | (2)
|  | МР |  |  |  |  | 15 | 5.27 | 76
|  | НР от ФОТ | % | 79 |  |  | 19 | 79*0.7 | 254
|  | СП от ФОТ | % | 50 |  |  | 12 | 50*0.9 | 207
|  | Всего по позиции |  |  |  |  | 70 |  | 997
40 | ФЕРр61-2-9 | Ремонт штукатурки внутренних стен по камню и бетону цементно-известковым раствором, площадью отдельных мест: до 10 м2 толщиной слоя до 20 мм | 100 м2 | 0.03 | 2553.1 |  |  | Индексы на 4 квартал 2019 г. |  | 4,713 0,0201
|  | ЗП |  |  |  |  | 42 | 18.81 | 785
|  | ЭМ |  |  |  |  | 1 | 9.19 | 6
|  | в т.ч. ЗПМ | [5 empty] | 18.81 | (5)
|  | МР |  |  |  |  | 34 | 5.27 | 181
|  | НР от ФОТ | % | 79 |  |  | 33 | 79*0.7 | 437
|  | СП от ФОТ | % | 50 |  |  | 21 | 50*0.9 | 356
|  | Всего по позиции |  |  |  |  | 131 |  | 1765
41 | ФССЦпг-01-01-01-041 | Погрузо-разгрузочные работы при автомобильных перевозках: Погрузка мусора строительного с погрузкой вручную | 1 т груза | 0.2 | 42.98 |  |  | 415.03
ЗП
|  | ЭМ |  |  |  |  | 9 |  | 83
в т.ч. ЗПМ
МР
|  | НР от ФОТ | % | 0 |  |  |  | 0*0.7
|  | СП от ФОТ | % | 0 |  |  |  | 0*0.9
|  | Всего по позиции |  |  |  |  | 9 |  | 83
42 | ФССЦпг-03-21-01-050 | Перевозка грузов автомобилями-самосвалами грузоподъемностью 10 т работающих вне карьера на расстояние: I класс груза до 50 км с утилизацией | 1 т груза | 0.2 | 27.16 |  |  | 1125.99
ЗП
|  | ЭМ |  |  |  |  | 5 |  | 225
в т.ч. ЗПМ
МР
|  | НР от ФОТ | % | 0 |  |  |  | 0*0.7
|  | СП от ФОТ | % | 0 |  |  |  | 0*0.9
|  | Всего по позиции |  |  |  |  | 5 |  | 225
43 | ФЕР15-04-027-06 | Шпатлевка по штукатурке и сборным конструкциям: потолков (ОЗП=1,15; ЭМ=1,25 к расх.; ЗПМ=1,25; ТЗ=1,15; ТЗМ=1,25) | 100 м2 | 0.09 | 595.36 |  |  | Индексы на 4 квартал 2019 г. |  | 1,7078 0,0056
|  | ЗП |  |  |  | 1.15 | 16 | 18.81 | 305
|  | ЭМ |  |  |  | 1.25 |  | 5.97 | 2
|  | в т.ч. ЗПМ |  |  |  | 1.25 |  | 18.81 | (1)
|  | МР |  |  |  |  | 38 | 5.14 | 191
|  | НР от ФОТ | % | 105 |  | 0.9 | 15 | 105*0.9 * 0.7 | 202
|  | СП от ФОТ | % | 55 |  | 0.85 | 7 | 55*0.85 * 0.9 | 129
|  | Всего по позиции |  |  |  |  | 76 |  | 829
44 | ФЕР15-04-006-01 | Покрытие поверхностей грунтовкой глубокого проникновения: за 1 раз потолков (ОЗП=1,15; ЭМ=1,25 к расх.; ЗПМ=1,25; ТЗ=1,15; ТЗМ=1,25) | 100 м2 | 0.09 | 91 |  |  | Индексы на 4 квартал 2019 г. |  | 0,8384 0,0023
|  | ЗП |  |  |  | 1.15 | 8 | 18.81 | 152
|  | ЭМ |  |  |  | 1.25 |  | 6.74 | 1
|  | в т.ч. ЗПМ |  |  |  | 1.25 |  | 18.81 | (1)
|  | МР | [5 empty] | 7.44
|  | НР от ФОТ | % | 105 |  | 0.9 | 8 | 105*0.9 * 0.7 | 101
|  | СП от ФОТ | % | 55 |  | 0.85 | 4 | 55*0.85 * 0.9 | 64
|  | Всего по позиции |  |  |  |  | 20 |  | 318
45 | ФССЦ-14.4.01.02-0012 | Грунтовка «Тифенгрунд», КНАУФ | кг | 1.2 | 13.08 |  | 16 | 63.52 | 76
46 | ФЕРр62-17-1 | Окрашивание водно-дисперсионными составами поверхностей потолков, ранее окрашенных: известковой или клеевой краской, с расчисткой старой краски более 35% | 100 м2 | 0.09 | 814.39 |  |  | Индексы на 4 квартал 2019 г. |  | 3,0618 0,0144
|  | ЗП |  |  |  |  | 26 | 18.81 | 498
|  | ЭМ |  |  |  |  | 1 | 7.17 | 5
|  | в т.ч. ЗПМ | [5 empty] | 18.81 | (3)
|  | МР |  |  |  |  | 46 | 8.71 | 402
|  | НР от ФОТ | % | 80 |  |  | 21 | 80*0.7 | 281
|  | СП от ФОТ | % | 50 |  |  | 13 | 50*0.9 | 225
|  | Всего по позиции |  |  |  |  | 107 |  | 1411
47 | ФССЦ-14.3.02.01-0371 | Краски водно-дисперсионные акрилатные ВД-АК-111: белая | т | 0.0064 | 27164.52 |  | 174 | 63115.55 | 404
48 | ФЕР15-04-006-03 | Покрытие поверхностей грунтовкой глубокого проникновения: за 1 раз стен (ОЗП=1,15; ЭМ=1,25 к расх.; ЗПМ=1,25; ТЗ=1,15; ТЗМ=1,25) | 100 м2 | 0.133 | 73.85 |  |  | Индексы на 4 квартал 2019 г. |  | 1,0018 0,0033
|  | ЗП |  |  |  | 1.15 | 10 | 18.81 | 181
|  | ЭМ |  |  |  | 1.25 |  | 6.74 | 1
|  | в т.ч. ЗПМ |  |  |  | 1.25 |  | 18.81 | (1)
|  | МР | [5 empty] | 7.44 | 1
|  | НР от ФОТ | % | 105 |  | 0.9 | 9 | 105*0.9 * 0.7 | 120
|  | СП от ФОТ | % | 55 |  | 0.85 | 5 | 55*0.85 * 0.9 | 77
|  | Всего по позиции |  |  |  |  | 24 |  | 380
49 | ФССЦ-14.4.01.02-0012 | Грунтовка «Тифенгрунд», КНАУФ | кг | 1.7 | 13.08 |  | 22 | 63.52 | 108
50 | ФЕР15-04-027-05 | Шпатлевка по штукатурке и сборным конструкциям: стен (ОЗП=1,15; ЭМ=1,25 к расх.; ЗПМ=1,25; ТЗ=1,15; ТЗМ=1,25) | 100 м2 | 0.133 | 536.51 |  |  | Индексы на 4 квартал 2019 г. |  | 1,8339 0,0067
|  | ЗП |  |  |  | 1.15 | 17 | 18.81 | 328
|  | ЭМ |  |  |  | 1.25 |  | 6.09 | 2
|  | в т.ч. ЗПМ |  |  |  | 1.25 |  | 18.81 | (2)
|  | МР |  |  |  |  | 54 | 4.93 | 264
|  | НР от ФОТ | % | 105 |  | 0.9 | 16 | 105*0.9 * 0.7 | 218
|  | СП от ФОТ | % | 55 |  | 0.85 | 8 | 55*0.85 * 0.9 | 139
|  | Всего по позиции |  |  |  |  | 95 |  | 951
51 | ФЕРр62-16-1 | Окрашивание водно-дисперсионными составами поверхностей стен, ранее окрашенных: известковой или клеевой краской с расчисткой старой краски более 35% | 100 м2 | 0.12 | 741.15 |  |  | Индексы на 4 квартал 2019 г. |  | 3,3036 0,0192
|  | ЗП |  |  |  |  | 29 | 18.81 | 537
|  | ЭМ |  |  |  |  | 1 | 7.17 | 6
|  | в т.ч. ЗПМ | [5 empty] | 18.81 | (5)
|  | МР |  |  |  |  | 59 | 8.59 | 511
|  | НР от ФОТ | % | 80 |  |  | 23 | 80*0.7 | 304
|  | СП от ФОТ | % | 50 |  |  | 15 | 50*0.9 | 244
|  | Всего по позиции |  |  |  |  | 127 |  | 1602
52 | ФССЦ-14.3.02.01-0374 | Краски водно-дисперсионные акрилатные ВД-АК-111: цветные | т | 0.0085 |  |  |  | 65162.03 | 554
53 | ФЕР15-04-007-03 Приказ от 04.09.2019 № 507/пр п.6.7.1 | Окраска водно-дисперсионными акриловыми составами улучшенная: по сборным конструкциям стен, подготовленным под окраску (Приказ от 04.09.2019 № 507/пр п.6.7.1 При применении сметных норм, включенных в сборники ГЭСН (аналогичные технологическим процессам в новом строительстве, в том числе по возведению новых конструктивных элементов) ОЗП=1,15; ЭМ=1,25 к расх.; ЗПМ=1,25; ТЗ=1,15; ТЗМ=1,25) | 100 м2 | 0.013 | 460.35 |  |  | Индексы на 4 квартал 2019 г. |  | 0,4893 0,0018
|  | ЗП |  |  |  | 1.15 | 4 | 18.81 | 82
|  | ЭМ |  |  |  | 1.25 |  | 5.76 | 1
|  | в т.ч. ЗПМ |  |  |  | 1.25 |  | 18.81
|  | МР |  |  |  |  | 2 | 3.96 | 5
|  | НР от ФОТ | % | 105 |  | 0.9 | 4 | 105*0.9 * 0.7 | 54
|  | СП от ФОТ | % | 55 |  | 0.85 | 2 | 55*0.85 * 0.9 | 35
|  | Всего по позиции |  |  |  |  | 12 |  | 177
54 | ФССЦ-14.3.02.01-0374 | Краски водно-дисперсионные акрилатные ВД-АК-111: цветные | т | 0.0004 |  |  |  | 65162.03 | 26
55 | ФССЦ-14.4.01.02-0012 | Грунтовка «Тифенгрунд», КНАУФ | кг | 0.3 | 13.08 |  | 4 | 63.52 | 19
Приемная
56 | ФЕРр63-7-5 | Разборка облицовки стен: из керамических глазурованных плиток | 100 м2 | 0.035 | 654 |  |  | Индексы на 4 квартал 2019 г. |  | 2,6005 0,0123
|  | ЗП |  |  |  |  | 21 | 18.81 | 385
|  | ЭМ |  |  |  |  | 2 | 5.03 | 12
|  | в т.ч. ЗПМ | [5 empty] | 18.81 | (3)
МР
|  | НР от ФОТ | % | 77 |  |  | 16 | 77*0.7 | 209
|  | СП от ФОТ | % | 50 |  |  | 11 | 50*0.9 | 175
|  | Всего по позиции |  |  |  |  | 50 |  | 781
57 | ФЕРр61-2-9 | Ремонт штукатурки внутренних стен по камню и бетону цементно-известковым раствором, площадью отдельных мест: до 10 м2 толщиной слоя до 20 мм | 100 м2 | 0.035 | 2553.1 |  |  | Индексы на 4 квартал 2019 г. |  | 5,4985 0,0235
|  | ЗП |  |  |  |  | 49 | 18.81 | 916
|  | ЭМ |  |  |  |  | 1 | 9.19 | 7
|  | в т.ч. ЗПМ | [5 empty] | 18.81 | (6)
|  | МР |  |  |  |  | 39 | 5.27 | 210
|  | НР от ФОТ | % | 79 |  |  | 39 | 79*0.7 | 510
|  | СП от ФОТ | % | 50 |  |  | 25 | 50*0.9 | 415
|  | Всего по позиции |  |  |  |  | 153 |  | 2058
58 | ФССЦпг-01-01-01-041 | Погрузо-разгрузочные работы при автомобильных перевозках: Погрузка мусора строительного с погрузкой вручную | 1 т груза | 0.2 | 42.98 |  |  | 415.03
ЗП
|  | ЭМ |  |  |  |  | 9 |  | 83
в т.ч. ЗПМ
МР
|  | НР от ФОТ | % | 0 |  |  |  | 0*0.7
|  | СП от ФОТ | % | 0 |  |  |  | 0*0.9
|  | Всего по позиции |  |  |  |  | 9 |  | 83
59 | ФССЦпг-03-21-01-050 | Перевозка грузов автомобилями-самосвалами грузоподъемностью 10 т работающих вне карьера на расстояние: I класс груза до 50 км с утилизацией | 1 т груза | 0.2 | 27.16 |  |  | 1125.99
ЗП
|  | ЭМ |  |  |  |  | 5 |  | 225
в т.ч. ЗПМ
МР
|  | НР от ФОТ | % | 0 |  |  |  | 0*0.7
|  | СП от ФОТ | % | 0 |  |  |  | 0*0.9
|  | Всего по позиции |  |  |  |  | 5 |  | 225
60 | ФЕР15-04-027-06 | Шпатлевка по штукатурке и сборным конструкциям: потолков (ОЗП=1,15; ЭМ=1,25 к расх.; ЗПМ=1,25; ТЗ=1,15; ТЗМ=1,25) | 100 м2 | 0.15 | 595.36 |  |  | Индексы на 4 квартал 2019 г. |  | 2,8463 0,0094
|  | ЗП |  |  |  | 1.15 | 27 | 18.81 | 509
|  | ЭМ |  |  |  | 1.25 | 1 | 5.97 | 3
|  | в т.ч. ЗПМ |  |  |  | 1.25 |  | 18.81 | (2)
|  | МР |  |  |  |  | 61 | 5.14 | 318
|  | НР от ФОТ | % | 105 |  | 0.9 | 26 | 105*0.9 * 0.7 | 338
|  | СП от ФОТ | % | 55 |  | 0.85 | 13 | 55*0.85 * 0.9 | 215
|  | Всего по позиции |  |  |  |  | 128 |  | 1383
61 | ФЕР15-04-006-01 | Покрытие поверхностей грунтовкой глубокого проникновения: за 1 раз потолков (ОЗП=1,15; ЭМ=1,25 к расх.; ЗПМ=1,25; ТЗ=1,15; ТЗМ=1,25) | 100 м2 | 0.15 | 91 |  |  | Индексы на 4 квартал 2019 г. |  | 1,3973 0,0038
|  | ЗП |  |  |  | 1.15 | 13 | 18.81 | 253
|  | ЭМ |  |  |  | 1.25 |  | 6.74 | 1
|  | в т.ч. ЗПМ |  |  |  | 1.25 |  | 18.81 | (1)
|  | МР |  |  |  |  | 1 | 7.44
|  | НР от ФОТ | % | 105 |  | 0.9 | 12 | 105*0.9 * 0.7 | 168
|  | СП от ФОТ | % | 55 |  | 0.85 | 6 | 55*0.85 * 0.9 | 107
|  | Всего по позиции |  |  |  |  | 32 |  | 529
62 | ФССЦ-14.4.01.02-0012 | Грунтовка «Тифенгрунд», КНАУФ | кг | 2 | 13.08 |  | 26 | 63.52 | 127
63 | ФЕРр62-17-1 | Окрашивание водно-дисперсионными составами поверхностей потолков, ранее окрашенных: известковой или клеевой краской, с расчисткой старой краски более 35% | 100 м2 | 0.15 | 814.39 |  |  | Индексы на 4 квартал 2019 г. |  | 5,103 0,024
|  | ЗП |  |  |  |  | 44 | 18.81 | 829
|  | ЭМ |  |  |  |  | 1 | 7.17 | 8
|  | в т.ч. ЗПМ | [5 empty] | 18.81 | (6)
|  | МР |  |  |  |  | 77 | 8.71 | 671
|  | НР от ФОТ | % | 80 |  |  | 35 | 80*0.7 | 468
|  | СП от ФОТ | % | 50 |  |  | 22 | 50*0.9 | 376
|  | Всего по позиции |  |  |  |  | 179 |  | 2352
64 | ФССЦ-14.3.02.01-0371 | Краски водно-дисперсионные акрилатные ВД-АК-111: белая | т | 0.0107 | 27164.52 |  | 291 | 63115.55 | 675
65 | ФЕР15-04-006-03 | Покрытие поверхностей грунтовкой глубокого проникновения: за 1 раз стен (ОЗП=1,15; ЭМ=1,25 к расх.; ЗПМ=1,25; ТЗ=1,15; ТЗМ=1,25) | 100 м2 | 0.447 | 73.85 |  |  | Индексы на 4 квартал 2019 г. |  | 3,367 0,0112
|  | ЗП |  |  |  | 1.15 | 32 | 18.81 | 609
|  | ЭМ |  |  |  | 1.25 | 1 | 6.74 | 4
|  | в т.ч. ЗПМ |  |  |  | 1.25 |  | 18.81 | (3)
|  | МР | [5 empty] | 7.44 | 1
|  | НР от ФОТ | % | 105 |  | 0.9 | 30 | 105*0.9 * 0.7 | 405
|  | СП от ФОТ | % | 55 |  | 0.85 | 15 | 55*0.85 * 0.9 | 257
|  | Всего по позиции |  |  |  |  | 78 |  | 1276
66 | ФССЦ-14.4.01.02-0012 | Грунтовка «Тифенгрунд», КНАУФ | кг | 5.8 | 13.08 |  | 76 | 63.52 | 368
67 | ФЕР15-04-027-05 | Шпатлевка по штукатурке и сборным конструкциям: стен (ОЗП=1,15; ЭМ=1,25 к расх.; ЗПМ=1,25; ТЗ=1,15; ТЗМ=1,25) | 100 м2 | 0.427 | 536.51 |  |  | Индексы на 4 квартал 2019 г. |  | 5,8877 0,0214
|  | ЗП |  |  |  | 1.15 | 56 | 18.81 | 1053
|  | ЭМ |  |  |  | 1.25 | 1 | 6.09 | 7
|  | в т.ч. ЗПМ |  |  |  | 1.25 |  | 18.81 | (5)
|  | МР |  |  |  |  | 172 | 4.93 | 848
|  | НР от ФОТ | % | 105 |  | 0.9 | 53 | 105*0.9 * 0.7 | 700
|  | СП от ФОТ | % | 55 |  | 0.85 | 26 | 55*0.85 * 0.9 | 445
|  | Всего по позиции |  |  |  |  | 308 |  | 3053
68 | ФЕРр62-16-1 | Окрашивание водно-дисперсионными составами поверхностей стен, ранее окрашенных: известковой или клеевой краской с расчисткой старой краски более 35% | 100 м2 | 0.084 | 741.15 |  |  | Индексы на 4 квартал 2019 г. |  | 2,3125 0,0134
|  | ЗП |  |  |  |  | 20 | 18.81 | 376
|  | ЭМ |  |  |  |  | 1 | 7.17 | 4
|  | в т.ч. ЗПМ | [5 empty] | 18.81 | (3)
|  | МР |  |  |  |  | 41 | 8.59 | 358
|  | НР от ФОТ | % | 80 |  |  | 16 | 80*0.7 | 212
|  | СП от ФОТ | % | 50 |  |  | 10 | 50*0.9 | 171
|  | Всего по позиции |  |  |  |  | 88 |  | 1121
69 | ФССЦ-14.3.02.01-0374 | Краски водно-дисперсионные акрилатные ВД-АК-111: цветные | т | 0.006 |  |  |  | 65162.03 | 391
70 | ФЕРр62-16-5 | Окрашивание водно-дисперсионными составами поверхностей стен, ранее окрашенных: масляной краской с расчисткой старой краски более 35% | 100 м2 | 0.343 | 796.1 |  |  | Индексы на 4 квартал 2019 г. |  | 11,6243 0,0549
|  | ЗП |  |  |  |  | 100 | 18.81 | 1889
|  | ЭМ |  |  |  |  | 2 | 7.17 | 17
|  | в т.ч. ЗПМ |  |  |  |  | (1) | 18.81 | (13)
|  | МР |  |  |  |  | 171 | 8.59 | 1463
|  | НР от ФОТ | % | 80 |  |  | 81 | 80*0.7 | 1065
|  | СП от ФОТ | % | 50 |  |  | 51 | 50*0.9 | 856
|  | Всего по позиции |  |  |  |  | 405 |  | 5290
71 | ФССЦ-14.3.02.01-0374 | Краски водно-дисперсионные акрилатные ВД-АК-111: цветные | т | 0.0244 |  |  |  | 65162.03 | 1590
72 | ФЕРр62-32-2 | Окраска масляными составами ранее окрашенных поверхностей труб: стальных за 2 раза | 100 м2 | 0.0144 | 805.44 |  |  | Индексы на 4 квартал 2019 г. |  | 1,1606 0,0001
|  | ЗП |  |  |  |  | 9 | 18.81 | 177
|  | ЭМ | [5 empty] | 5.56
|  | в т.ч. ЗПМ | [5 empty] | 18.81
|  | МР |  |  |  |  | 3 | 2.7 | 6
|  | НР от ФОТ | % | 80 |  |  | 7 | 80*0.7 | 99
|  | СП от ФОТ | % | 50 |  |  | 5 | 50*0.9 | 80
|  | Всего по позиции |  |  |  |  | 24 |  | 362
73 | ФССЦ-14.4.04.08-0001 | Эмаль ПФ-115 белая | кг | 0.2 |  |  |  | 174.41 | 35
74 | ФЕР15-01-019-05 | Гладкая облицовка стен, столбов, пилястр и откосов (без карнизных, плинтусных и угловых плиток) без установки плиток туалетного гарнитура на клее из сухих смесей: по кирпичу и бетону (ОЗП=1,15; ЭМ=1,25 к расх.; ЗПМ=1,25; ТЗ=1,15; ТЗМ=1,25) | 100 м2 | 0.02 | 1728.5 |  |  | Индексы на 4 квартал 2019 г. |  | 3,6724 0,0413
|  | ЗП |  |  |  | 1.15 | 34 | 18.81 | 634
|  | ЭМ |  |  |  | 1.25 | 1 | 12.06 | 10
|  | в т.ч. ЗПМ |  |  |  | 1.25 |  | 18.81 | (8)
|  | МР | [5 empty] | 5.64
|  | НР от ФОТ | % | 105 |  | 0.9 | 32 | 105*0.9 * 0.7 | 425
|  | СП от ФОТ | % | 55 |  | 0.85 | 16 | 55*0.85 * 0.9 | 270
|  | Всего по позиции |  |  |  |  | 83 |  | 1339
75 | ФССЦ-06.2.01.02-0011 | Плитки керамические глазурованные для внутренней облицовки стен: гладкие без завала белые | м2 | 2 | 71.19 |  | 142 | 463.73 | 927
76 | ФССЦ-04.3.02.09-0102 | Затирка «Старатели» (разной цветности) | т | 0.001 | 6513 |  | 7 | 55260.87 | 55
77 | ФССЦ-14.1.06.02-0001 | Клей для облицовочных работ водостойкий «Плюс» (сухая смесь) | т | 0.0075 |  |  |  | 17728.02 | 133
Тамбур №1.
78 | ФЕР46-04-012-03 | Разборка деревянных заполнений проемов: дверных | 100 м2 | 0.01845 | 1082.58 |  |  | Индексы на 4 квартал 2019 г. |  | 1,9171 0,1428
|  | ЗП |  |  |  |  | 16 | 18.81 | 292
|  | ЭМ |  |  |  |  | 4 | 9.18 | 41
|  | в т.ч. ЗПМ |  |  |  |  | (2) | 18.81 | (36)
МР
|  | НР от ФОТ | % | 110 |  | 0.9 | 18 | 110*0.9 * 0.7 | 227
|  | СП от ФОТ | % | 70 |  | 0.85 | 11 | 70*0.85 * 0.9 | 176
|  | Всего по позиции |  |  |  |  | 49 |  | 736
79 | ФССЦпг-01-01-01-041 | Погрузо-разгрузочные работы при автомобильных перевозках: Погрузка мусора строительного с погрузкой вручную | 1 т груза | 0.1 | 42.98 |  |  | 415.03
ЗП
|  | ЭМ |  |  |  |  | 4 |  | 42
в т.ч. ЗПМ
МР
|  | НР от ФОТ | % | 0 |  |  |  | 0*0.7
|  | СП от ФОТ | % | 0 |  |  |  | 0*0.9
|  | Всего по позиции |  |  |  |  | 4 |  | 42
80 | ФССЦпг-03-21-01-050 | Перевозка грузов автомобилями-самосвалами грузоподъемностью 10 т работающих вне карьера на расстояние: I класс груза до 50 км с утилизацией | 1 т груза | 0.1 | 27.16 |  |  | 1125.99
ЗП
|  | ЭМ |  |  |  |  | 3 |  | 113
в т.ч. ЗПМ
МР
|  | НР от ФОТ | % | 0 |  |  |  | 0*0.7
|  | СП от ФОТ | % | 0 |  |  |  | 0*0.9
|  | Всего по позиции |  |  |  |  | 3 |  | 113
81 | ФЕР07-05-039-15 | Устройство промазки и расшивки швов панелей перекрытий раствором снизу (ОЗП=1,15; ЭМ=1,25 к расх.; ЗПМ=1,25; ТЗ=1,15; ТЗМ=1,25) | 100 м | 0.02 | 363.06 |  |  | Индексы на 4 квартал 2019 г. |  | 0,6854 0,0025
|  | ЗП |  |  |  | 1.15 | 7 | 18.81 | 124
|  | ЭМ |  |  |  | 1.25 |  | 5.58 | 1
|  | в т.ч. ЗПМ |  |  |  | 1.25 |  | 18.81 | (1)
|  | МР | [5 empty] | 6.29 | 3
|  | НР от ФОТ | % | 155 |  | 0.9 | 10 | 155*0.9 * 0.7 | 122
|  | СП от ФОТ | % | 100 |  | 0.85 | 6 | 100*0.85 * 0.9 | 96
|  | Всего по позиции |  |  |  |  | 23 |  | 346
82 | ФЕРр62-42-1 | Протравка цементной штукатурки нейтрализующим раствором | 100 м2 | 0.033 | 37.1 |  |  | Индексы на 4 квартал 2019 г. |  | 0.1244
|  | ЗП |  |  |  |  | 1 | 18.81 | 18
ЭМ
|  | в т.ч. ЗПМ | [5 empty] | 18.81
|  | МР | [5 empty] | 11.25 | 3
|  | НР от ФОТ | % | 80 |  |  | 1 | 80*0.7 | 10
|  | СП от ФОТ | % | 50 |  |  | 1 | 50*0.9 | 8
|  | Всего по позиции |  |  |  |  | 3 |  | 39
83 | ФЕР15-04-027-06 | Шпатлевка по штукатурке и сборным конструкциям: потолков (ОЗП=1,15; ЭМ=1,25 к расх.; ЗПМ=1,25; ТЗ=1,15; ТЗМ=1,25) | 100 м2 | 0.037 | 595.36 |  |  | Индексы на 4 квартал 2019 г. |  | 0,7021 0,0023
|  | ЗП |  |  |  | 1.15 | 7 | 18.81 | 126
|  | ЭМ |  |  |  | 1.25 |  | 5.97 | 1
|  | в т.ч. ЗПМ |  |  |  | 1.25 |  | 18.81 | (1)
|  | МР |  |  |  |  | 15 | 5.14 | 78
|  | НР от ФОТ | % | 105 |  | 0.9 | 7 | 105*0.9 * 0.7 | 84
|  | СП от ФОТ | % | 55 |  | 0.85 | 3 | 55*0.85 * 0.9 | 53
|  | Всего по позиции |  |  |  |  | 32 |  | 342
84 | ФЕР15-04-006-01 | Покрытие поверхностей грунтовкой глубокого проникновения: за 1 раз потолков (ОЗП=1,15; ЭМ=1,25 к расх.; ЗПМ=1,25; ТЗ=1,15; ТЗМ=1,25) | 100 м2 | 0.037 | 91 |  |  | Индексы на 4 квартал 2019 г. |  | 0,3447 0,0009
|  | ЗП |  |  |  | 1.15 | 3 | 18.81 | 62
|  | ЭМ |  |  |  | 1.25 |  | 6.74
|  | в т.ч. ЗПМ |  |  |  | 1.25 |  | 18.81
|  | МР | [5 empty] | 7.44 | 1
|  | НР от ФОТ | % | 105 |  | 0.9 | 3 | 105*0.9 * 0.7 | 41
|  | СП от ФОТ | % | 55 |  | 0.85 | 1 | 55*0.85 * 0.9 | 26
|  | Всего по позиции |  |  |  |  | 7 |  | 130
85 | ФССЦ-14.4.01.02-0012 | Грунтовка «Тифенгрунд», КНАУФ | кг | 0.5 | 13.08 |  | 7 | 63.52 | 32
86 | ФЕРр62-17-1 | Окрашивание водно-дисперсионными составами поверхностей потолков, ранее окрашенных: известковой или клеевой краской, с расчисткой старой краски более 35% | 100 м2 | 0.037 | 814.39 |  |  | Индексы на 4 квартал 2019 г. |  | 1,2587 0,0059
|  | ЗП |  |  |  |  | 11 | 18.81 | 205
|  | ЭМ | [5 empty] | 7.17 | 2
|  | в т.ч. ЗПМ | [5 empty] | 18.81 | (1)
|  | МР |  |  |  |  | 19 | 8.71 | 165
|  | НР от ФОТ | % | 80 |  |  | 9 | 80*0.7 | 115
|  | СП от ФОТ | % | 50 |  |  | 6 | 50*0.9 | 93
|  | Всего по позиции |  |  |  |  | 45 |  | 580
87 | ФССЦ-14.3.02.01-0371 | Краски водно-дисперсионные акрилатные ВД-АК-111: белая | т | 0.0026 | 27164.52 |  | 71 | 63115.55 | 164
88 | ФЕР15-04-006-03 | Покрытие поверхностей грунтовкой глубокого проникновения: за 1 раз стен и дверных откосов (ОЗП=1,15; ЭМ=1,25 к расх.; ЗПМ=1,25; ТЗ=1,15; ТЗМ=1,25) | 100 м2 | 0.218 | 73.85 |  |  | Индексы на 4 квартал 2019 г. |  | 1,6421 0,0055
|  | ЗП |  |  |  | 1.15 | 16 | 18.81 | 297
|  | ЭМ |  |  |  | 1.25 |  | 6.74 | 2
|  | в т.ч. ЗПМ |  |  |  | 1.25 |  | 18.81 | (1)
|  | МР | [5 empty] | 7.44
|  | НР от ФОТ | % | 105 |  | 0.9 | 15 | 105*0.9 * 0.7 | 197
|  | СП от ФОТ | % | 55 |  | 0.85 | 7 | 55*0.85 * 0.9 | 125
|  | Всего по позиции |  |  |  |  | 38 |  | 621
89 | ФССЦ-14.4.01.02-0012 | Грунтовка «Тифенгрунд», КНАУФ | кг | 2.8 | 13.08 |  | 37 | 63.52 | 178
90 | ФЕР15-04-027-05 | Шпатлевка по штукатурке и сборным конструкциям: стен и дверных откосов (ОЗП=1,15; ЭМ=1,25 к расх.; ЗПМ=1,25; ТЗ=1,15; ТЗМ=1,25) | 100 м2 | 0.203 | 536.51 |  |  | Индексы на 4 квартал 2019 г. |  | 2,7991 0,0102
|  | ЗП |  |  |  | 1.15 | 27 | 18.81 | 501
|  | ЭМ |  |  |  | 1.25 | 1 | 6.09 | 4
|  | в т.ч. ЗПМ |  |  |  | 1.25 |  | 18.81 | (2)
|  | МР |  |  |  |  | 81 | 4.93 | 402
|  | НР от ФОТ | % | 105 |  | 0.9 | 26 | 105*0.9 * 0.7 | 333
|  | СП от ФОТ | % | 55 |  | 0.85 | 13 | 55*0.85 * 0.9 | 212
|  | Всего по позиции |  |  |  |  | 148 |  | 1452
91 | ФЕРр62-16-1 | Окрашивание водно-дисперсионными составами поверхностей стен, ранее окрашенных: известковой или клеевой краской с расчисткой старой краски более 35% | 100 м2 | 0.077 | 741.15 |  |  | Индексы на 4 квартал 2019 г. |  | 2,1198 0,0123
|  | ЗП |  |  |  |  | 18 | 18.81 | 345
|  | ЭМ |  |  |  |  | 1 | 7.17 | 4
|  | в т.ч. ЗПМ | [5 empty] | 18.81 | (3)
|  | МР |  |  |  |  | 38 | 8.59 | 328
|  | НР от ФОТ | % | 80 |  |  | 14 | 80*0.7 | 195
|  | СП от ФОТ | % | 50 |  |  | 9 | 50*0.9 | 157
|  | Всего по позиции |  |  |  |  | 80 |  | 1029
92 | ФССЦ-14.3.02.01-0374 | Краски водно-дисперсионные акрилатные ВД-АК-111: цветные | т | 0.0055 |  |  |  | 65162.03 | 358
93 | ФЕРр62-16-5 | Окрашивание водно-дисперсионными составами поверхностей стен и дверных откосов, ранее окрашенных: масляной краской с расчисткой старой краски более 35% | 100 м2 | 0.126 | 796.1 |  |  | Индексы на 4 квартал 2019 г. |  | 4,2701 0,0202
|  | ЗП |  |  |  |  | 37 | 18.81 | 694
|  | ЭМ |  |  |  |  | 1 | 7.17 | 6
|  | в т.ч. ЗПМ | [5 empty] | 18.81 | (5)
|  | МР |  |  |  |  | 62 | 8.59 | 537
|  | НР от ФОТ | % | 80 |  |  | 30 | 80*0.7 | 391
|  | СП от ФОТ | % | 50 |  |  | 19 | 50*0.9 | 315
|  | Всего по позиции |  |  |  |  | 149 |  | 1943
94 | ФССЦ-14.3.02.01-0374 | Краски водно-дисперсионные акрилатные ВД-АК-111: цветные | т | 0.0089 |  |  |  | 65162.03 | 580
95 | ФЕР15-01-019-05 | Гладкая облицовка стен, столбов, пилястр и откосов (без карнизных, плинтусных и угловых плиток) без установки плиток туалетного гарнитура на клее из сухих смесей: по кирпичу и бетону (ОЗП=1,15; ЭМ=1,25 к расх.; ЗПМ=1,25; ТЗ=1,15; ТЗМ=1,25) | 100 м2 | 0.015 | 1728.5 |  |  | Индексы на 4 квартал 2019 г. |  | 2,7543 0,0309
|  | ЗП |  |  |  | 1.15 | 25 | 18.81 | 476
|  | ЭМ |  |  |  | 1.25 | 1 | 12.06 | 7
|  | в т.ч. ЗПМ |  |  |  | 1.25 |  | 18.81 | (6)
|  | МР | [5 empty] | 5.64
|  | НР от ФОТ | % | 105 |  | 0.9 | 24 | 105*0.9 * 0.7 | 319
|  | СП от ФОТ | % | 55 |  | 0.85 | 12 | 55*0.85 * 0.9 | 203
|  | Всего по позиции |  |  |  |  | 62 |  | 1005
96 | ФССЦ-06.2.01.02-0011 | Плитки керамические глазурованные для внутренней облицовки стен: гладкие без завала белые | м2 | 1.5 | 71.19 |  | 107 | 463.73 | 696
97 | ФССЦ-04.3.02.09-0102 | Затирка «Старатели» (разной цветности) | т | 0.0008 | 6513 |  | 5 | 55260.87 | 44
98 | ФССЦ-14.1.06.02-0001 | Клей для облицовочных работ водостойкий «Плюс» (сухая смесь) | т | 0.0056 |  |  |  | 17728.02 | 99
99 | ФЕР10-01-039-03 п.8.7.1 | Установка блоков в наружных и внутренних дверных проемах: в перегородках и деревянных нерубленых стенах, площадь проема до 3 м2 (п.8.7.1 При ремонтно-строительных работах и работах по реконструкции объектов капитального строительства (аналогичных технологическим процессам в новом строительстве, в том числе по возведению новых конструктивных элементов) ОЗП=1,15; ЭМ=1,25 к расх.; ЗПМ=1,25; ТЗ=1,15; ТЗМ=1,25) | 100 м2 | 0.01845 | 2731.63 |  |  | Индексы на 4 квартал 2019 г. |  | 2,4818 0,1012
|  | ЗП |  |  |  | 1.15 | 22 | 18.81 | 419
|  | ЭМ |  |  |  | 1.25 | 6 | 5.79 | 36
|  | в т.ч. ЗПМ |  |  |  | 1.25 | (1) | 18.81 | (22)
|  | МР |  |  |  |  | 22 | 9.67 | 212
|  | НР от ФОТ | % | 118 |  | 0.9 | 24 | 118*0.9 * 0.7 | 328
|  | СП от ФОТ | % | 63 |  | 0.85 | 12 | 63*0.85 * 0.9 | 213
|  | Всего по позиции |  |  |  |  | 86 |  | 1208
100 | Прайс | Блоки дверные внутренние: однопольные глухие (с петлями) | шт | 1 |  |  |  | 4300 | 4300
101 | ФССЦ-11.1.01.10-0003 | Наличники из древесины типа: Н-1, Н-2 размером 13х54 мм | шт | 5 | 25.64 |  | 128 | 41.77 | 209
102 | ФССЦ-01.7.04.07-0011 | Скобяные изделия для блоков входных однопольных | компл. | 1 |  |  |  | 177.12 | 177
Тамбур № 2
103 | ФЕРр61-7-1 | Ремонт штукатурки откосов внутри здания по камню и бетону цементно-известковым раствором: прямолинейных | 100 м2 | 0.004 | 5751.96 |  |  | Индексы на 4 квартал 2019 г. |  | 1,5322 0,0046
|  | ЗП |  |  |  |  | 14 | 18.81 | 259
|  | ЭМ | [5 empty] | 9.18 | 1
|  | в т.ч. ЗПМ | [5 empty] | 18.81 | (1)
|  | МР |  |  |  |  | 9 | 5.27 | 48
|  | НР от ФОТ | % | 79 |  |  | 11 | 79*0.7 | 144
|  | СП от ФОТ | % | 50 |  |  | 7 | 50*0.9 | 117
|  | Всего по позиции |  |  |  |  | 41 |  | 569
104 | ФССЦпг-01-01-01-041 | Погрузо-разгрузочные работы при автомобильных перевозках: Погрузка мусора строительного с погрузкой вручную | 1 т груза | 0.03 | 42.98 |  |  | 415.03
ЗП
|  | ЭМ |  |  |  |  | 1 |  | 12
в т.ч. ЗПМ
МР
|  | НР от ФОТ | % | 0 |  |  |  | 0*0.7
|  | СП от ФОТ | % | 0 |  |  |  | 0*0.9
|  | Всего по позиции |  |  |  |  | 1 |  | 12
105 | ФССЦпг-03-21-01-050 | Перевозка грузов автомобилями-самосвалами грузоподъемностью 10 т работающих вне карьера на расстояние: I класс груза до 50 км с утилизацией | 1 т груза | 0.03 | 27.16 |  |  | 1125.99
ЗП
|  | ЭМ |  |  |  |  | 1 |  | 34
в т.ч. ЗПМ
МР
|  | НР от ФОТ | % | 0 |  |  |  | 0*0.7
|  | СП от ФОТ | % | 0 |  |  |  | 0*0.9
|  | Всего по позиции |  |  |  |  | 1 |  | 34
106 | ФЕРр62-42-1 | Протравка цементной штукатурки нейтрализующим раствором | 100 м2 | 0.011 | 37.1 |  |  | Индексы на 4 квартал 2019 г. |  | 0.0415
|  | ЗП | [5 empty] | 18.81 | 6
ЭМ
|  | в т.ч. ЗПМ | [5 empty] | 18.81
|  | МР | [5 empty] | 11.25 | 1
|  | НР от ФОТ | % | 80 |  |  |  | 80*0.7 | 3
|  | СП от ФОТ | % | 50 |  |  |  | 50*0.9 | 3
|  | Всего по позиции | [6 empty] | 13
107 | ФЕР15-04-027-06 | Шпатлевка по штукатурке и сборным конструкциям: потолков (ОЗП=1,15; ЭМ=1,25 к расх.; ЗПМ=1,25; ТЗ=1,15; ТЗМ=1,25) | 100 м2 | 0.02 | 595.36 |  |  | Индексы на 4 квартал 2019 г. |  | 0,3795 0,0013
|  | ЗП |  |  |  | 1.15 | 4 | 18.81 | 68
|  | ЭМ |  |  |  | 1.25 |  | 5.97
|  | в т.ч. ЗПМ |  |  |  | 1.25 |  | 18.81
|  | МР |  |  |  |  | 8 | 5.14 | 43
|  | НР от ФОТ | % | 105 |  | 0.9 | 4 | 105*0.9 * 0.7 | 45
|  | СП от ФОТ | % | 55 |  | 0.85 | 2 | 55*0.85 * 0.9 | 29
|  | Всего по позиции |  |  |  |  | 18 |  | 185
108 | ФЕР15-04-006-01 | Покрытие поверхностей грунтовкой глубокого проникновения: за 1 раз потолков (ОЗП=1,15; ЭМ=1,25 к расх.; ЗПМ=1,25; ТЗ=1,15; ТЗМ=1,25) | 100 м2 | 0.02 | 91 |  |  | Индексы на 4 квартал 2019 г. |  | 0,1863 0,0005
|  | ЗП |  |  |  | 1.15 | 2 | 18.81 | 34
|  | ЭМ |  |  |  | 1.25 |  | 6.74
|  | в т.ч. ЗПМ |  |  |  | 1.25 |  | 18.81
|  | МР | [5 empty] | 7.44
|  | НР от ФОТ | % | 105 |  | 0.9 | 2 | 105*0.9 * 0.7 | 22
|  | СП от ФОТ | % | 55 |  | 0.85 | 1 | 55*0.85 * 0.9 | 14
|  | Всего по позиции |  |  |  |  | 5 |  | 70
109 | ФССЦ-14.4.01.02-0012 | Грунтовка «Тифенгрунд», КНАУФ | кг | 0.3 | 13.08 |  | 4 | 63.52 | 19
110 | ФЕРр62-17-1 | Окрашивание водно-дисперсионными составами поверхностей потолков, ранее окрашенных: известковой или клеевой краской, с расчисткой старой краски более 35% | 100 м2 | 0.02 | 814.39 |  |  | Индексы на 4 квартал 2019 г. |  | 0,6804 0,0032
|  | ЗП |  |  |  |  | 6 | 18.81 | 111
|  | ЭМ | [5 empty] | 7.17 | 1
|  | в т.ч. ЗПМ | [5 empty] | 18.81 | (1)
|  | МР |  |  |  |  | 10 | 8.71 | 89
|  | НР от ФОТ | % | 80 |  |  | 5 | 80*0.7 | 63
|  | СП от ФОТ | % | 50 |  |  | 3 | 50*0.9 | 50
|  | Всего по позиции |  |  |  |  | 24 |  | 314
111 | ФССЦ-14.3.02.01-0371 | Краски водно-дисперсионные акрилатные ВД-АК-111: белая | т | 0.0014 | 27164.52 |  | 38 | 63115.55 | 88
112 | ФЕР15-04-006-03 | Покрытие поверхностей грунтовкой глубокого проникновения: за 1 раз стен и дверных откосов (ОЗП=1,15; ЭМ=1,25 к расх.; ЗПМ=1,25; ТЗ=1,15; ТЗМ=1,25) | 100 м2 | 0.132 | 73.85 |  |  | Индексы на 4 квартал 2019 г. |  | 0,9943 0,0033
|  | ЗП |  |  |  | 1.15 | 10 | 18.81 | 180
|  | ЭМ |  |  |  | 1.25 |  | 6.74 | 1
|  | в т.ч. ЗПМ |  |  |  | 1.25 |  | 18.81 | (1)
|  | МР | [5 empty] | 7.44
|  | НР от ФОТ | % | 105 |  | 0.9 | 9 | 105*0.9 * 0.7 | 120
|  | СП от ФОТ | % | 55 |  | 0.85 | 5 | 55*0.85 * 0.9 | 76
|  | Всего по позиции |  |  |  |  | 24 |  | 377
113 | ФССЦ-14.4.01.02-0012 | Грунтовка «Тифенгрунд», КНАУФ | кг | 1.7 | 13.08 |  | 22 | 63.52 | 108
114 | ФЕР15-04-027-05 | Шпатлевка по штукатурке и сборным конструкциям: стен и дверных откосов (ОЗП=1,15; ЭМ=1,25 к расх.; ЗПМ=1,25; ТЗ=1,15; ТЗМ=1,25) | 100 м2 | 0.12 | 536.51 |  |  | Индексы на 4 квартал 2019 г. |  | 1,6546 0,006
|  | ЗП |  |  |  | 1.15 | 16 | 18.81 | 296
|  | ЭМ |  |  |  | 1.25 |  | 6.09 | 2
|  | в т.ч. ЗПМ |  |  |  | 1.25 |  | 18.81 | (1)
|  | МР |  |  |  |  | 48 | 4.93 | 238
|  | НР от ФОТ | % | 105 |  | 0.9 | 15 | 105*0.9 * 0.7 | 196
|  | СП от ФОТ | % | 55 |  | 0.85 | 7 | 55*0.85 * 0.9 | 125
|  | Всего по позиции |  |  |  |  | 86 |  | 857
115 | ФЕРр62-16-1 | Окрашивание водно-дисперсионными составами поверхностей стен, ранее окрашенных: известковой или клеевой краской с расчисткой старой краски более 35% | 100 м2 | 0.05 | 741.15 |  |  | Индексы на 4 квартал 2019 г. |  | 1,3765 0,008
|  | ЗП |  |  |  |  | 12 | 18.81 | 224
|  | ЭМ | [5 empty] | 7.17 | 3
|  | в т.ч. ЗПМ | [5 empty] | 18.81 | (2)
|  | МР |  |  |  |  | 25 | 8.59 | 212
|  | НР от ФОТ | % | 80 |  |  | 10 | 80*0.7 | 127
|  | СП от ФОТ | % | 50 |  |  | 6 | 50*0.9 | 102
|  | Всего по позиции |  |  |  |  | 53 |  | 668
116 | ФССЦ-14.3.02.01-0374 | Краски водно-дисперсионные акрилатные ВД-АК-111: цветные | т | 0.0036 |  |  |  | 65162.03 | 235
117 | ФЕРр62-16-5 | Окрашивание водно-дисперсионными составами поверхностей стен и дверных откосов, ранее окрашенных: масляной краской с расчисткой старой краски более 35% | 100 м2 | 0.07 | 796.1 |  |  | Индексы на 4 квартал 2019 г. |  | 2,3723 0,0112
|  | ЗП |  |  |  |  | 20 | 18.81 | 386
|  | ЭМ | [5 empty] | 7.17 | 4
|  | в т.ч. ЗПМ | [5 empty] | 18.81 | (3)
|  | МР |  |  |  |  | 36 | 8.59 | 297
|  | НР от ФОТ | % | 80 |  |  | 16 | 80*0.7 | 218
|  | СП от ФОТ | % | 50 |  |  | 10 | 50*0.9 | 175
|  | Всего по позиции |  |  |  |  | 82 |  | 1080
118 | ФССЦ-14.3.02.01-0374 | Краски водно-дисперсионные акрилатные ВД-АК-111: цветные | т | 0.005 |  |  |  | 65162.03 | 326
119 | ФЕР15-01-019-05 | Гладкая облицовка стен, столбов, пилястр и откосов (без карнизных, плинтусных и угловых плиток) без установки плиток туалетного гарнитура на клее из сухих смесей: по кирпичу и бетону (ОЗП=1,15; ЭМ=1,25 к расх.; ЗПМ=1,25; ТЗ=1,15; ТЗМ=1,25) | 100 м2 | 0.01 | 1728.5 |  |  | Индексы на 4 квартал 2019 г. |  | 1,8362 0,0206
|  | ЗП |  |  |  | 1.15 | 17 | 18.81 | 317
|  | ЭМ |  |  |  | 1.25 |  | 12.06 | 5
|  | в т.ч. ЗПМ |  |  |  | 1.25 |  | 18.81 | (4)
|  | МР | [5 empty] | 5.64
|  | НР от ФОТ | % | 105 |  | 0.9 | 16 | 105*0.9 * 0.7 | 212
|  | СП от ФОТ | % | 55 |  | 0.85 | 8 | 55*0.85 * 0.9 | 135
|  | Всего по позиции |  |  |  |  | 41 |  | 669
120 | ФССЦ-06.2.01.02-0011 | Плитки керамические глазурованные для внутренней облицовки стен: гладкие без завала белые | м2 | 1 | 71.19 |  | 71 | 463.73 | 464
121 | ФССЦ-04.3.02.09-0102 | Затирка «Старатели» (разной цветности) | т | 0.0005 | 6513 |  | 3 | 55260.87 | 28
122 | ФССЦ-14.1.06.02-0001 | Клей для облицовочных работ водостойкий «Плюс» (сухая смесь) | т | 0.0038 |  |  |  | 17728.02 | 67
Игровая
123 | ФЕР07-05-039-15 Приказ от 04.09.2019 № 507/пр п.6.7.1 | Устройство промазки и расшивки швов панелей перекрытий раствором снизу (Приказ от 04.09.2019 № 507/пр п.6.7.1 При применении сметных норм, включенных в сборники ГЭСН (аналогичные технологическим процессам в новом строительстве, в том числе по возведению новых конструктивных элементов) ОЗП=1,15; ЭМ=1,25 к расх.; ЗПМ=1,25; ТЗ=1,15; ТЗМ=1,25) | 100 м | 0.55 | 363.06 |  |  | Индексы на 4 квартал 2019 г. |  | 18,8485 0,0688
|  | ЗП |  |  |  | 1.15 | 181 | 18.81 | 3411
|  | ЭМ |  |  |  | 1.25 | 5 | 5.58 | 25
|  | в т.ч. ЗПМ |  |  |  | 1.25 | (1) | 18.81 | (15)
|  | МР |  |  |  |  | 14 | 6.29 | 87
|  | НР от ФОТ | % | 155 |  | 0.9 | 254 | 155*0.9 * 0.7 | 3345
|  | СП от ФОТ | % | 100 |  | 0.85 | 155 | 100*0.85 * 0.9 | 2621
|  | Всего по позиции |  |  |  |  | 609 |  | 9489
124 | ФЕР15-04-027-06 | Шпатлевка по штукатурке и сборным конструкциям: потолков (ОЗП=1,15; ЭМ=1,25 к расх.; ЗПМ=1,25; ТЗ=1,15; ТЗМ=1,25) | 100 м2 | 0.484 | 595.36 |  |  | Индексы на 4 квартал 2019 г. |  | 9,1839 0,0303
|  | ЗП |  |  |  | 1.15 | 87 | 18.81 | 1643
|  | ЭМ |  |  |  | 1.25 | 2 | 5.97 | 11
|  | в т.ч. ЗПМ |  |  |  | 1.25 |  | 18.81 | (7)
|  | МР |  |  |  |  | 199 | 5.14 | 1023
|  | НР от ФОТ | % | 105 |  | 0.9 | 82 | 105*0.9 * 0.7 | 1091
|  | СП от ФОТ | % | 55 |  | 0.85 | 41 | 55*0.85 * 0.9 | 694
|  | Всего по позиции |  |  |  |  | 411 |  | 4462
125 | ФЕР15-04-006-01 | Покрытие поверхностей грунтовкой глубокого проникновения: за 1 раз потолков (ОЗП=1,15; ЭМ=1,25 к расх.; ЗПМ=1,25; ТЗ=1,15; ТЗМ=1,25) | 100 м2 | 0.484 | 91 |  |  | Индексы на 4 квартал 2019 г. |  | 4,5085 0,0121
|  | ЗП |  |  |  | 1.15 | 43 | 18.81 | 816
|  | ЭМ |  |  |  | 1.25 | 1 | 6.74 | 4
|  | в т.ч. ЗПМ |  |  |  | 1.25 |  | 18.81 | (3)
|  | МР | [5 empty] | 7.44
|  | НР от ФОТ | % | 105 |  | 0.9 | 41 | 105*0.9 * 0.7 | 542
|  | СП от ФОТ | % | 55 |  | 0.85 | 20 | 55*0.85 * 0.9 | 345
|  | Всего по позиции |  |  |  |  | 105 |  | 1707
126 | ФССЦ-14.4.01.02-0012 | Грунтовка «Тифенгрунд», КНАУФ | кг | 6.3 | 13.08 |  | 82 | 63.52 | 400
127 | ФЕРр62-17-1 | Окрашивание водно-дисперсионными составами поверхностей потолков, ранее окрашенных: известковой или клеевой краской, с расчисткой старой краски более 35% | 100 м2 | 0.484 | 814.39 |  |  | Индексы на 4 квартал 2019 г. |  | 16,4657 0,0774
|  | ЗП |  |  |  |  | 142 | 18.81 | 2676
|  | ЭМ |  |  |  |  | 3 | 7.17 | 25
|  | в т.ч. ЗПМ |  |  |  |  | (1) | 18.81 | (19)
|  | МР |  |  |  |  | 249 | 8.71 | 2164
|  | НР от ФОТ | % | 80 |  |  | 114 | 80*0.7 | 1509
|  | СП от ФОТ | % | 50 |  |  | 72 | 50*0.9 | 1213
|  | Всего по позиции |  |  |  |  | 580 |  | 7587
128 | ФССЦ-14.3.02.01-0371 | Краски водно-дисперсионные акрилатные ВД-АК-111: белая | т | 0.0344 | 27164.52 |  | 934 | 63115.55 | 2171
129 | ФЕР15-04-006-03 | Покрытие поверхностей грунтовкой глубокого проникновения: за 1 раз стен (ОЗП=1,15; ЭМ=1,25 к расх.; ЗПМ=1,25; ТЗ=1,15; ТЗМ=1,25) | 100 м2 | 0.072 | 73.85 |  |  | Индексы на 4 квартал 2019 г. |  | 0,5423 0,0018
|  | ЗП |  |  |  | 1.15 | 5 | 18.81 | 98
|  | ЭМ |  |  |  | 1.25 |  | 6.74 | 1
|  | в т.ч. ЗПМ |  |  |  | 1.25 |  | 18.81
|  | МР | [5 empty] | 7.44
|  | НР от ФОТ | % | 105 |  | 0.9 | 5 | 105*0.9 * 0.7 | 65
|  | СП от ФОТ | % | 55 |  | 0.85 | 2 | 55*0.85 * 0.9 | 41
|  | Всего по позиции |  |  |  |  | 12 |  | 205
130 | ФССЦ-14.4.01.02-0012 | Грунтовка «Тифенгрунд», КНАУФ | кг | 0.9 | 13.08 |  | 12 | 63.52 | 57
131 | ФЕР15-04-027-05 | Шпатлевка по штукатурке и сборным конструкциям: стен (ОЗП=1,15; ЭМ=1,25 к расх.; ЗПМ=1,25; ТЗ=1,15; ТЗМ=1,25) | 100 м2 | 0.072 | 536.51 |  |  | Индексы на 4 квартал 2019 г. |  | 0,9928 0,0036
|  | ЗП |  |  |  | 1.15 | 9 | 18.81 | 178
|  | ЭМ |  |  |  | 1.25 |  | 6.09 | 1
|  | в т.ч. ЗПМ |  |  |  | 1.25 |  | 18.81 | (1)
|  | МР |  |  |  |  | 30 | 4.93 | 143
|  | НР от ФОТ | % | 105 |  | 0.9 | 9 | 105*0.9 * 0.7 | 118
|  | СП от ФОТ | % | 55 |  | 0.85 | 4 | 55*0.85 * 0.9 | 75
|  | Всего по позиции |  |  |  |  | 52 |  | 515
132 | ФЕРр62-16-1 | Окрашивание водно-дисперсионными составами поверхностей стен, ранее окрашенных: известковой или клеевой краской с расчисткой старой краски более 35% | 100 м2 | 0.072 | 741.15 |  |  | Индексы на 4 квартал 2019 г. |  | 1,9822 0,0115
|  | ЗП |  |  |  |  | 17 | 18.81 | 322
|  | ЭМ |  |  |  |  | 1 | 7.17 | 4
|  | в т.ч. ЗПМ | [5 empty] | 18.81 | (3)
|  | МР |  |  |  |  | 35 | 8.59 | 307
|  | НР от ФОТ | % | 80 |  |  | 14 | 80*0.7 | 182
|  | СП от ФОТ | % | 50 |  |  | 9 | 50*0.9 | 146
|  | Всего по позиции |  |  |  |  | 76 |  | 961
133 | ФССЦ-14.3.02.01-0374 | Краски водно-дисперсионные акрилатные ВД-АК-111: цветные | т | 0.0051 |  |  |  | 65162.03 | 332
134 | ФЕРр62-16-5 | Окрашивание водно-дисперсионными составами поверхностей стен, ранее окрашенных: масляной краской с расчисткой старой краски более 35% | 100 м2 | 0.53 | 796.1 |  |  | Индексы на 4 квартал 2019 г. |  | 17,9617 0,0848
|  | ЗП |  |  |  |  | 155 | 18.81 | 2919
|  | ЭМ |  |  |  |  | 4 | 7.17 | 27
|  | в т.ч. ЗПМ |  |  |  |  | (1) | 18.81 | (20)
|  | МР |  |  |  |  | 263 | 8.59 | 2259
|  | НР от ФОТ | % | 80 |  |  | 125 | 80*0.7 | 1646
|  | СП от ФОТ | % | 50 |  |  | 78 | 50*0.9 | 1323
|  | Всего по позиции |  |  |  |  | 625 |  | 8174
135 | ФССЦ-14.3.02.01-0374 | Краски водно-дисперсионные акрилатные ВД-АК-111: цветные | т | 0.0376 |  |  |  | 65162.03 | 2450
|  | Итого прямые затраты по разделу |  |  |  |  | 7412 |  | 79308
В том числе (справочно):
|  | оплата труда рабочих |  |  |  |  | 1889 |  | 35599
|  | материалы |  |  |  |  | 5411 |  | 42057
|  | эксплуатация машин и механизмов |  |  |  |  | 112 |  | 1652
|  | в т.ч. оплата труда машинистов |  |  |  |  | 11 |  | 319
|  | Накладные расходы |  |  |  |  | 1751 |  | 23152
|  | Сметная прибыль |  |  |  |  | 1002 |  | 17007
Итого по разделу 1 Группа № 1.
|  | Работы по реконструкции зданий и сооружений (усиление и замена существующих конструкций, разборка и возведение отдельных конструктивных элементов) |  |  |  |  | 78 |  | 1210
|  | Стекольные, обойные и облицовочные работы (ремонтно-строительные) |  |  |  |  | 190 |  | 3000
|  | Внутренние санитарно-технические работы: демонтаж и разборка (ремонтно-строительные) |  |  |  |  | 65 |  | 1047
|  | Сантехнические работы - внутренние (трубопроводы, водопровод, канализация, отопление, газоснабжение, вентиляция и кондиционирование воздуха) |  |  |  |  | 16 |  | 263
|  | Погрузо-разгрузочные работы |  |  |  |  | 34 |  | 324
|  | Перевозка грузов автотранспортом |  |  |  |  | 21 |  | 878
|  | Деревянные конструкции |  |  |  |  | 409 |  | 8268
|  | Отделочные работы |  |  |  |  | 5562 |  | 45915
|  | Малярные работы (ремонтно-строительные) |  |  |  |  | 2745 |  | 43045
|  | Строительные металлические конструкции |  |  |  |  | 18 |  | 293
|  | Штукатурные работы (ремонтно-строительные) |  |  |  |  | 395 |  | 5388
|  | Бетонные и железобетонные сборные конструкции в жилищно-гражданском строительстве |  |  |  |  | 632 |  | 9836
|  | Итого |  |  |  |  | 10165 |  | 119467
|  | Итого по разделу 1 Группа № 1. |  |  |  |  | 10165 |  | 119467
Раздел 2. Группа № 5
Санузел
136 | ФЕР10-06-031-02 Приказ от 04.09.2019 № 507/пр п.6.7.1 | Устройство перегородок из гипсоволокнистых листов (ГВЛ) по системе «КНАУФ» с одинарным металлическим каркасом и однослойной обшивкой с обеих сторон (С 361): с одним дверным проемом (Приказ от 04.09.2019 № 507/пр п.6.7.1 При применении сметных норм, включенных в сборники ГЭСН (аналогичные технологическим процессам в новом строительстве, в том числе по возведению новых конструктивных элементов) ОЗП=1,15; ЭМ=1,25 к расх.; ЗПМ=1,25; ТЗ=1,15; ТЗМ=1,25) | 100 м2 | 0.03 | 8497.8 |  |  | Индексы на 4 квартал 2019 г. |  | 3.726
|  | ЗП |  |  |  | 1.15 | 34 | 18.81 | 636
|  | ЭМ |  |  |  | 1.25 | 1 | 6.3 | 6
|  | в т.ч. ЗПМ |  |  |  | 1.25 |  | 18.81
|  | МР |  |  |  |  | 220 | 6.71 | 1477
|  | НР от ФОТ | % | 118 |  | 0.9 | 36 | 118*0.9 * 0.7 | 473
|  | СП от ФОТ | % | 63 |  | 0.85 | 18 | 63*0.85 * 0.9 | 307
|  | Всего по позиции |  |  |  |  | 309 |  | 2899
137 | ФССЦ-01.6.01.01-0002 | Листы гипсоволокнистые: влагостойкие ГВЛВ 12,5 мм | м2 | -6.78 | 27.29 |  | -185 | Индексы на 4 квартал 2019 г.6,73 | -1245
138 | ФССЦ-01.6.01.01-0001 | Листы гипсоволокнистые: влагостойкие ГВЛВ 10 мм | м2 | 6.78 | 23.52 |  | 159 | 154.77 | 1049
139 | ФССЦ-01.7.06.11-0001 | Лента ПСУЛ | 10 м | 0.351 |  |  |  | 216.47 | 76
140 | ФССЦ-07.2.06.03-0111 | Профиль направляющий: ПН-2 50/30/0,6 | м | 4.74 | 5.6 |  | 27 | 52.29 | 248
141 | ФССЦ-07.2.06.03-0195 | Профиль стоечный: ПС-2 50/50/0,6 | м | 7.62 |  |  |  | 56.06 | 427
142 | ФЕР10-06-038-02 Приказ от 04.09.2019 № 507/пр п.6.7.1 | Облицовка стен по системе «КНАУФ» по одинарному металлическому каркасу из ПН и ПС профилей гипсоволокнистыми листами в один слой (С 665) -зашивка стояков (Приказ от 04.09.2019 № 507/пр п.6.7.1 При применении сметных норм, включенных в сборники ГЭСН (аналогичные технологическим процессам в новом строительстве, в том числе по возведению новых конструктивных элементов) ОЗП=1,15; ЭМ=1,25 к расх.; ЗПМ=1,25; ТЗ=1,15; ТЗМ=1,25) | 100 м2 | 0.015 | 4002.74 |  |  | Индексы на 4 квартал 2019 г. |  | 1.1903
|  | ЗП |  |  |  | 1.15 | 11 | 18.81 | 203
|  | ЭМ |  |  |  | 1.25 |  | 6.3 | 1
|  | в т.ч. ЗПМ |  |  |  | 1.25 |  | 18.81
|  | МР |  |  |  |  | 49 | 6.8 | 334
|  | НР от ФОТ | % | 118 |  | 0.9 | 12 | 118*0.9 * 0.7 | 151
|  | СП от ФОТ | % | 63 |  | 0.85 | 6 | 63*0.85 * 0.9 | 98
|  | Всего по позиции |  |  |  |  | 78 |  | 787
143 | ФССЦ-01.7.06.11-0001 | Лента ПСУЛ | 10 м | 0.1755 |  |  |  | 216.47 | 38
144 | ФССЦ-07.2.06.03-0111 | Профиль направляющий: ПН-2 50/30/0,6 | м | 1.83 | 5.6 |  | 10 | 52.29 | 96
145 | ФССЦ-07.2.06.03-0195 | Профиль стоечный: ПС-2 50/50/0,6 | м | 3.51 |  |  |  | 56.06 | 197
146 | ФЕР15-04-006-01 | Покрытие поверхностей грунтовкой глубокого проникновения: за 1 раз потолков (ОЗП=1,15; ЭМ=1,25 к расх.; ЗПМ=1,25; ТЗ=1,15; ТЗМ=1,25) | 100 м2 | 0.043 | 91 |  |  | Индексы на 4 квартал 2019 г. |  | 0,4005 0,0011
|  | ЗП |  |  |  | 1.15 | 4 | 18.81 | 72
|  | ЭМ |  |  |  | 1.25 |  | 6.74
|  | в т.ч. ЗПМ |  |  |  | 1.25 |  | 18.81
|  | МР | [5 empty] | 7.44 | 1
|  | НР от ФОТ | % | 105 |  | 0.9 | 4 | 105*0.9 * 0.7 | 48
|  | СП от ФОТ | % | 55 |  | 0.85 | 2 | 55*0.85 * 0.9 | 30
|  | Всего по позиции |  |  |  |  | 10 |  | 151
147 | ФССЦ-14.4.01.02-0012 | Грунтовка «Тифенгрунд», КНАУФ | кг | 0.043 | 13.08 |  | 1 | 63.52 | 3
148 | ФЕР15-04-027-06 | Шпатлевка по штукатурке и сборным конструкциям: потолков (ОЗП=1,15; ЭМ=1,25 к расх.; ЗПМ=1,25; ТЗ=1,15; ТЗМ=1,25) | 100 м2 | 0.043 | 595.36 |  |  | Индексы на 4 квартал 2019 г. |  | 0,8159 0,0027
|  | ЗП |  |  |  | 1.15 | 8 | 18.81 | 146
|  | ЭМ |  |  |  | 1.25 |  | 5.97 | 1
|  | в т.ч. ЗПМ |  |  |  | 1.25 |  | 18.81 | (1)
|  | МР |  |  |  |  | 18 | 5.14 | 91
|  | НР от ФОТ | % | 105 |  | 0.9 | 8 | 105*0.9 * 0.7 | 97
|  | СП от ФОТ | % | 55 |  | 0.85 | 4 | 55*0.85 * 0.9 | 62
|  | Всего по позиции |  |  |  |  | 38 |  | 397
149 | ФЕРр62-17-1 | Окрашивание водно-дисперсионными составами поверхностей потолков, ранее окрашенных: известковой или клеевой краской, с расчисткой старой краски более 35% | 100 м2 | 0.043 | 814.39 |  |  | Индексы на 4 квартал 2019 г. |  | 1,4629 0,0069
|  | ЗП |  |  |  |  | 13 | 18.81 | 238
|  | ЭМ | [5 empty] | 7.17 | 2
|  | в т.ч. ЗПМ | [5 empty] | 18.81 | (2)
|  | МР |  |  |  |  | 22 | 8.71 | 192
|  | НР от ФОТ | % | 80 |  |  | 10 | 80*0.7 | 134
|  | СП от ФОТ | % | 50 |  |  | 7 | 50*0.9 | 108
|  | Всего по позиции |  |  |  |  | 52 |  | 674
150 | ФССЦ-14.3.02.01-0371 | Краски водно-дисперсионные акрилатные ВД-АК-111: белая | т | 0.0031 | 27164.52 |  | 84 | 63115.55 | 196
151 | ФЕР15-04-006-03 | Покрытие поверхностей грунтовкой глубокого проникновения: за 1 раз стен (ОЗП=1,15; ЭМ=1,25 к расх.; ЗПМ=1,25; ТЗ=1,15; ТЗМ=1,25) | 100 м2 | 0.225 | 73.85 |  |  | Индексы на 4 квартал 2019 г. |  | 1,6948 0,0056
|  | ЗП |  |  |  | 1.15 | 16 | 18.81 | 307
|  | ЭМ |  |  |  | 1.25 |  | 6.74 | 2
|  | в т.ч. ЗПМ |  |  |  | 1.25 |  | 18.81 | (1)
|  | МР |  |  |  |  | 1 | 7.44
|  | НР от ФОТ | % | 105 |  | 0.9 | 15 | 105*0.9 * 0.7 | 204
|  | СП от ФОТ | % | 55 |  | 0.85 | 7 | 55*0.85 * 0.9 | 130
|  | Всего по позиции |  |  |  |  | 39 |  | 643
152 | ФССЦ-14.4.01.02-0012 | Грунтовка «Тифенгрунд», КНАУФ | кг | 0.029 | 13.08 |  |  | 63.52 | 2
153 | ФЕР15-04-027-05 | Шпатлевка по штукатурке и сборным конструкциям: стен (ОЗП=1,15; ЭМ=1,25 к расх.; ЗПМ=1,25; ТЗ=1,15; ТЗМ=1,25) | 100 м2 | 0.097 | 536.51 |  |  | Индексы на 4 квартал 2019 г. |  | 1,3375 0,0049
|  | ЗП |  |  |  | 1.15 | 13 | 18.81 | 239
|  | ЭМ |  |  |  | 1.25 |  | 6.09 | 2
|  | в т.ч. ЗПМ |  |  |  | 1.25 |  | 18.81 | (1)
|  | МР |  |  |  |  | 39 | 4.93 | 192
|  | НР от ФОТ | % | 105 |  | 0.9 | 12 | 105*0.9 * 0.7 | 159
|  | СП от ФОТ | % | 55 |  | 0.85 | 6 | 55*0.85 * 0.9 | 101
|  | Всего по позиции |  |  |  |  | 70 |  | 693
154 | ФЕРр62-16-1 | Окрашивание водно-дисперсионными составами поверхностей стен, ранее окрашенных: известковой или клеевой краской с расчисткой старой краски более 35% | 100 м2 | 0.07 | 741.15 |  |  | Индексы на 4 квартал 2019 г. |  | 1,9271 0,0112
|  | ЗП |  |  |  |  | 17 | 18.81 | 313
|  | ЭМ | [5 empty] | 7.17 | 4
|  | в т.ч. ЗПМ | [5 empty] | 18.81 | (3)
|  | МР |  |  |  |  | 35 | 8.59 | 298
|  | НР от ФОТ | % | 80 |  |  | 14 | 80*0.7 | 177
|  | СП от ФОТ | % | 50 |  |  | 9 | 50*0.9 | 142
|  | Всего по позиции |  |  |  |  | 75 |  | 934
155 | ФССЦ-14.3.02.01-0374 | Краски водно-дисперсионные акрилатные ВД-АК-111: цветные | т | 0.005 |  |  |  | 65162.03 | 326
156 | ФЕР15-04-007-03 Приказ от 04.09.2019 № 507/пр п.6.7.1 | Окраска водно-дисперсионными акриловыми составами улучшенная: по сборным конструкциям стен, подготовленным под окраску (Приказ от 04.09.2019 № 507/пр п.6.7.1 При применении сметных норм, включенных в сборники ГЭСН (аналогичные технологическим процессам в новом строительстве, в том числе по возведению новых конструктивных элементов) ОЗП=1,15; ЭМ=1,25 к расх.; ЗПМ=1,25; ТЗ=1,15; ТЗМ=1,25) | 100 м2 | 0.027 | 460.35 |  |  | Индексы на 4 квартал 2019 г. |  | 1,0163 0,0037
|  | ЗП |  |  |  | 1.15 | 9 | 18.81 | 169
|  | ЭМ |  |  |  | 1.25 |  | 5.76 | 1
|  | в т.ч. ЗПМ |  |  |  | 1.25 |  | 18.81 | (1)
|  | МР |  |  |  |  | 3 | 3.96 | 13
|  | НР от ФОТ | % | 105 |  | 0.9 | 9 | 105*0.9 * 0.7 | 112
|  | СП от ФОТ | % | 55 |  | 0.85 | 4 | 55*0.85 * 0.9 | 72
|  | Всего по позиции |  |  |  |  | 25 |  | 367
157 | ФССЦ-14.3.02.01-0374 | Краски водно-дисперсионные акрилатные ВД-АК-111: цветные | т | 0.0008 |  |  |  | 65162.03 | 52
158 | ФССЦ-14.4.01.02-0012 | Грунтовка «Тифенгрунд», КНАУФ | кг | 0.0005 | 13.08 |  |  | 63.52
Буфетная
159 | ФЕР10-06-031-01 Приказ от 04.09.2019 № 507/пр п.6.7.1 | Устройство перегородок из гипсоволокнистых листов (ГВЛ) по системе «КНАУФ» с одинарным металлическим каркасом и однослойной обшивкой с обеих сторон (С 361): глухих (зашивка проема) (Приказ от 04.09.2019 № 507/пр п.6.7.1 При применении сметных норм, включенных в сборники ГЭСН (аналогичные технологическим процессам в новом строительстве, в том числе по возведению новых конструктивных элементов) ОЗП=1,15; ЭМ=1,25 к расх.; ЗПМ=1,25; ТЗ=1,15; ТЗМ=1,25) | 100 м2 | 0.002 | 7897.24 |  |  | Индексы на 4 квартал 2019 г. |  | 0.2392
|  | ЗП |  |  |  | 1.15 | 2 | 18.81 | 41
|  | ЭМ |  |  |  | 1.25 |  | 6.3
|  | в т.ч. ЗПМ |  |  |  | 1.25 |  | 18.81
|  | МР |  |  |  |  | 14 | 6.73 | 91
|  | НР от ФОТ | % | 118 |  | 0.9 | 2 | 118*0.9 * 0.7 | 30
|  | СП от ФОТ | % | 63 |  | 0.85 | 1 | 63*0.85 * 0.9 | 20
|  | Всего по позиции |  |  |  |  | 19 |  | 182
160 | ФССЦ-01.6.01.01-0002 | Листы гипсоволокнистые: влагостойкие ГВЛВ 12,5 мм | м2 | -0.42 | 27.29 |  | -11 | Индексы на 4 квартал 2019 г.6,73 | -77
161 | ФССЦ-01.6.01.01-0001 | Листы гипсоволокнистые: влагостойкие ГВЛВ 10 мм | м2 | 0.42 | 23.52 |  | 10 | 154.77 | 65
162 | ФССЦ-01.7.06.11-0001 | Лента ПСУЛ | 10 м | 0.0252 |  |  |  | 216.47 | 5
163 | ФССЦ-07.2.06.03-0111 | Профиль направляющий: ПН-2 50/30/0,6 | м | 0.302 | 5.6 |  | 2 | 52.29 | 16
164 | ФССЦ-07.2.06.03-0195 | Профиль стоечный: ПС-2 50/50/0,6 | м | 0.408 |  |  |  | 56.06 | 23
165 | ФЕРр61-2-9 | Ремонт штукатурки внутренних стен по камню и бетону цементно-известковым раствором, площадью отдельных мест: до 10 м2 толщиной слоя до 20 мм | 100 м2 | 0.07 | 2553.1 |  |  | Индексы на 4 квартал 2019 г. |  | 10,997 0,0469
|  | ЗП |  |  |  |  | 97 | 18.81 | 1833
|  | ЭМ |  |  |  |  | 1 | 9.19 | 13
|  | в т.ч. ЗПМ |  |  |  |  | (1) | 18.81 | (12)
|  | МР |  |  |  |  | 81 | 5.27 | 421
|  | НР от ФОТ | % | 79 |  |  | 77 | 79*0.7 | 1020
|  | СП от ФОТ | % | 50 |  |  | 49 | 50*0.9 | 830
|  | Всего по позиции |  |  |  |  | 305 |  | 4117
166 | ФЕР15-04-006-01 | Покрытие поверхностей грунтовкой глубокого проникновения: за 1 раз потолков (ОЗП=1,15; ЭМ=1,25 к расх.; ЗПМ=1,25; ТЗ=1,15; ТЗМ=1,25) | 100 м2 | 0.013 | 91 |  |  | Индексы на 4 квартал 2019 г. |  | 0,1211 0,0003
|  | ЗП |  |  |  | 1.15 | 1 | 18.81 | 22
|  | ЭМ |  |  |  | 1.25 |  | 6.74
|  | в т.ч. ЗПМ |  |  |  | 1.25 |  | 18.81
|  | МР | [5 empty] | 7.44
|  | НР от ФОТ | % | 105 |  | 0.9 | 1 | 105*0.9 * 0.7 | 15
|  | СП от ФОТ | % | 55 |  | 0.85 |  | 55*0.85 * 0.9 | 9
|  | Всего по позиции |  |  |  |  | 2 |  | 46
167 | ФССЦ-14.4.01.02-0012 | Грунтовка «Тифенгрунд», КНАУФ | кг | 0.2 | 13.08 |  | 3 | 63.52 | 13
168 | ФЕР15-04-027-06 | Шпатлевка по штукатурке и сборным конструкциям: потолков (ОЗП=1,15; ЭМ=1,25 к расх.; ЗПМ=1,25; ТЗ=1,15; ТЗМ=1,25) | 100 м2 | 0.013 | 595.36 |  |  | Индексы на 4 квартал 2019 г. |  | 0,2467 0,0008
|  | ЗП |  |  |  | 1.15 | 2 | 18.81 | 44
|  | ЭМ |  |  |  | 1.25 |  | 5.97
|  | в т.ч. ЗПМ |  |  |  | 1.25 |  | 18.81
|  | МР |  |  |  |  | 6 | 5.14 | 28
|  | НР от ФОТ | % | 105 |  | 0.9 | 2 | 105*0.9 * 0.7 | 29
|  | СП от ФОТ | % | 55 |  | 0.85 | 1 | 55*0.85 * 0.9 | 19
|  | Всего по позиции |  |  |  |  | 11 |  | 120
169 | ФЕРр62-17-1 | Окрашивание водно-дисперсионными составами поверхностей потолков, ранее окрашенных: известковой или клеевой краской, с расчисткой старой краски более 35% | 100 м2 | 0.013 | 814.39 |  |  | Индексы на 4 квартал 2019 г. |  | 0,4423 0,0021
|  | ЗП |  |  |  |  | 4 | 18.81 | 72
|  | ЭМ | [5 empty] | 7.17 | 1
|  | в т.ч. ЗПМ | [5 empty] | 18.81 | (1)
|  | МР |  |  |  |  | 7 | 8.71 | 58
|  | НР от ФОТ | % | 80 |  |  | 3 | 80*0.7 | 41
|  | СП от ФОТ | % | 50 |  |  | 2 | 50*0.9 | 33
|  | Всего по позиции |  |  |  |  | 16 |  | 205
170 | ФССЦ-14.3.02.01-0371 | Краски водно-дисперсионные акрилатные ВД-АК-111: белая | т | 0.0009 | 27164.52 |  | 24 | 63115.55 | 57
171 | ФЕР15-04-006-03 | Покрытие поверхностей грунтовкой глубокого проникновения: за 1 раз стен (ОЗП=1,15; ЭМ=1,25 к расх.; ЗПМ=1,25; ТЗ=1,15; ТЗМ=1,25) | 100 м2 | 0.102 | 73.85 |  |  | Индексы на 4 квартал 2019 г. |  | 0,7683 0,0026
|  | ЗП |  |  |  | 1.15 | 7 | 18.81 | 139
|  | ЭМ |  |  |  | 1.25 |  | 6.74 | 1
|  | в т.ч. ЗПМ |  |  |  | 1.25 |  | 18.81 | (1)
|  | МР |  |  |  |  | 1 | 7.44
|  | НР от ФОТ | % | 105 |  | 0.9 | 7 | 105*0.9 * 0.7 | 93
|  | СП от ФОТ | % | 55 |  | 0.85 | 3 | 55*0.85 * 0.9 | 59
|  | Всего по позиции |  |  |  |  | 18 |  | 292
172 | ФССЦ-14.4.01.02-0012 | Грунтовка «Тифенгрунд», КНАУФ | кг | 1.3 | 13.08 |  | 17 | 63.52 | 83
173 | ФЕР15-04-027-05 | Шпатлевка по штукатурке и сборным конструкциям: стен (ОЗП=1,15; ЭМ=1,25 к расх.; ЗПМ=1,25; ТЗ=1,15; ТЗМ=1,25) | 100 м2 | 0.032 | 536.51 |  |  | Индексы на 4 квартал 2019 г. |  | 0,4412 0,0016
|  | ЗП |  |  |  | 1.15 | 4 | 18.81 | 79
|  | ЭМ |  |  |  | 1.25 |  | 6.09 | 1
|  | в т.ч. ЗПМ |  |  |  | 1.25 |  | 18.81
|  | МР |  |  |  |  | 13 | 4.93 | 63
|  | НР от ФОТ | % | 105 |  | 0.9 | 4 | 105*0.9 * 0.7 | 52
|  | СП от ФОТ | % | 55 |  | 0.85 | 2 | 55*0.85 * 0.9 | 33
|  | Всего по позиции |  |  |  |  | 23 |  | 228
174 | ФЕРр62-16-1 | Окрашивание водно-дисперсионными составами поверхностей стен, ранее окрашенных: известковой или клеевой краской с расчисткой старой краски более 35% | 100 м2 | 0.032 | 741.15 |  |  | Индексы на 4 квартал 2019 г. |  | 0,881 0,0051
|  | ЗП |  |  |  |  | 8 | 18.81 | 143
|  | ЭМ | [5 empty] | 7.17 | 2
|  | в т.ч. ЗПМ | [5 empty] | 18.81 | (1)
|  | МР |  |  |  |  | 16 | 8.59 | 136
|  | НР от ФОТ | % | 80 |  |  | 6 | 80*0.7 | 81
|  | СП от ФОТ | % | 50 |  |  | 4 | 50*0.9 | 65
|  | Всего по позиции |  |  |  |  | 34 |  | 427
175 | ФССЦ-14.3.02.01-0374 | Краски водно-дисперсионные акрилатные ВД-АК-111: цветные | т | 0.0023 |  |  |  | 65162.03 | 150
176 | ФЕР46-04-006-03 | Разборка деревянных перегородок: чистых щитовых дощатых | 100 м2 | 0.011 | 435.33 |  |  | Индексы на 4 квартал 2019 г. |  | 0,3223 0,0752
|  | ЗП |  |  |  |  | 2 | 18.81 | 46
|  | ЭМ |  |  |  |  | 3 | 9.18 | 21
|  | в т.ч. ЗПМ |  |  |  |  | (1) | 18.81 | (19)
МР
|  | НР от ФОТ | % | 110 |  | 0.9 | 3 | 110*0.9 * 0.7 | 45
|  | СП от ФОТ | % | 70 |  | 0.85 | 2 | 70*0.85 * 0.9 | 35
|  | Всего по позиции |  |  |  |  | 10 |  | 147
177 | ФЕР46-04-012-02 | Разборка деревянных заполнений проемов: оконных без подоконных досок | 100 м2 | 0.012 | 1639.58 |  |  | Индексы на 4 квартал 2019 г. |  | 2,0731 0,0929
|  | ЗП |  |  |  |  | 17 | 18.81 | 315
|  | ЭМ |  |  |  |  | 3 | 9.18 | 27
|  | в т.ч. ЗПМ |  |  |  |  | (1) | 18.81 | (24)
МР
|  | НР от ФОТ | % | 110 |  | 0.9 | 18 | 110*0.9 * 0.7 | 235
|  | СП от ФОТ | % | 70 |  | 0.85 | 11 | 70*0.85 * 0.9 | 182
|  | Всего по позиции |  |  |  |  | 49 |  | 759
Умывальная
178 | ФЕРр65-4-1 | Демонтаж: умывальников и раковин | 100 шт | 0.02 | 445.72 |  |  | Индексы на 4 квартал 2019 г. |  | 1,026 0,0052
|  | ЗП |  |  |  |  | 9 | 18.81 | 165
|  | ЭМ | [5 empty] | 9.18 | 1
|  | в т.ч. ЗПМ | [5 empty] | 18.81 | (1)
МР
|  | НР от ФОТ | % | 74 |  |  | 7 | 74*0.7 | 86
|  | СП от ФОТ | % | 50 |  |  | 5 | 50*0.9 | 75
|  | Всего по позиции |  |  |  |  | 21 |  | 327
179 | ФЕР17-01-001-14 п.8.7.1 | Установка умывальников одиночных: с подводкой холодной и горячей воды (п.8.7.1 При ремонтно-строительных работах и работах по реконструкции объектов капитального строительства (аналогичных технологическим процессам в новом строительстве, в том числе по возведению новых конструктивных элементов) ОЗП=1,15; ЭМ=1,25 к расх.; ЗПМ=1,25; ТЗ=1,15; ТЗМ=1,25) | 10 компл. | 0.2 | 304.85 |  |  | Индексы на 4 квартал 2019 г. |  | 4,9795 0,0875
|  | ЗП |  |  |  | 1.15 | 48 | 18.81 | 901
|  | ЭМ |  |  |  | 1.25 | 5 | 6.37 | 29
|  | в т.ч. ЗПМ |  |  |  | 1.25 | (1) | 18.81 | (20)
|  | МР |  |  |  |  | 8 | 8.05 | 68
|  | НР от ФОТ | % | 128 |  | 0.9 | 56 | 128*0.9 * 0.7 | 743
|  | СП от ФОТ | % | 83 |  | 0.85 | 35 | 83*0.85 * 0.9 | 585
|  | Всего по позиции |  |  |  |  | 152 |  | 2326
180 | ФЕРр63-10-1 | Разборка зашивки стояков | 100 м2 | 0.022 | 69.41 |  |  | Индексы на 4 квартал 2019 г. |  | 0,1608 0,0044
|  | ЗП |  |  |  |  | 2 | 18.81 | 26
|  | ЭМ | [5 empty] | 9.19 | 1
|  | в т.ч. ЗПМ | [5 empty] | 18.81 | (1)
МР
|  | НР от ФОТ | % | 77 |  |  | 2 | 77*0.7 | 15
|  | СП от ФОТ | % | 50 |  |  | 1 | 50*0.9 | 12
|  | Всего по позиции |  |  |  |  | 5 |  | 54
181 | ФЕР10-06-031-02 Приказ от 04.09.2019 № 507/пр п.6.7.1 | Устройство перегородок из гипсоволокнистых листов (ГВЛ) по системе «КНАУФ» с одинарным металлическим каркасом и однослойной обшивкой с обеих сторон (С 361): с одним дверным проемом (Приказ от 04.09.2019 № 507/пр п.6.7.1 При применении сметных норм, включенных в сборники ГЭСН (аналогичные технологическим процессам в новом строительстве, в том числе по возведению новых конструктивных элементов) ОЗП=1,15; ЭМ=1,25 к расх.; ЗПМ=1,25; ТЗ=1,15; ТЗМ=1,25) | 100 м2 | 0.0328 | 8497.8 |  |  | Индексы на 4 квартал 2019 г. |  | 4.0738
|  | ЗП |  |  |  | 1.15 | 37 | 18.81 | 695
|  | ЭМ |  |  |  | 1.25 | 1 | 6.3 | 7
|  | в т.ч. ЗПМ |  |  |  | 1.25 |  | 18.81
|  | МР |  |  |  |  | 241 | 6.71 | 1615
|  | НР от ФОТ | % | 118 |  | 0.9 | 39 | 118*0.9 * 0.7 | 517
|  | СП от ФОТ | % | 63 |  | 0.85 | 20 | 63*0.85 * 0.9 | 335
|  | Всего по позиции |  |  |  |  | 338 |  | 3169
182 | ФССЦ-01.6.01.01-0002 | Листы гипсоволокнистые: влагостойкие ГВЛВ 12,5 мм | м2 | -7.413 | 27.29 |  | -202 | Индексы на 4 квартал 2019 г.6,73 | -1361
183 | ФССЦ-01.6.01.01-0001 | Листы гипсоволокнистые: влагостойкие ГВЛВ 10 мм | м2 | 7.413 | 23.52 |  | 174 | 154.77 | 1147
184 | ФССЦ-01.7.06.11-0001 | Лента ПСУЛ | 10 м | 0.3838 |  |  |  | 216.47 | 83
185 | ФССЦ-07.2.06.03-0111 | Профиль направляющий: ПН-2 50/30/0,6 | м | 5.182 | 5.6 |  | 29 | 52.29 | 271
186 | ФССЦ-07.2.06.03-0195 | Профиль стоечный: ПС-2 50/50/0,6 | м | 8.331 |  |  |  | 56.06 | 467
187 | ФЕР10-06-038-02 Приказ от 04.09.2019 № 507/пр п.6.7.1 | Облицовка стен по системе «КНАУФ» по одинарному металлическому каркасу из ПН и ПС профилей гипсоволокнистыми листами в один слой (С 665) -зашивка стояков (Приказ от 04.09.2019 № 507/пр п.6.7.1 При применении сметных норм, включенных в сборники ГЭСН (аналогичные технологическим процессам в новом строительстве, в том числе по возведению новых конструктивных элементов) ОЗП=1,15; ЭМ=1,25 к расх.; ЗПМ=1,25; ТЗ=1,15; ТЗМ=1,25) | 100 м2 | 0.022 | 4002.74 |  |  | Индексы на 4 квартал 2019 г. |  | 1.7457
|  | ЗП |  |  |  | 1.15 | 16 | 18.81 | 298
|  | ЭМ |  |  |  | 1.25 |  | 6.3 | 1
|  | в т.ч. ЗПМ |  |  |  | 1.25 |  | 18.81
|  | МР |  |  |  |  | 72 | 6.8 | 490
|  | НР от ФОТ | % | 118 |  | 0.9 | 17 | 118*0.9 * 0.7 | 222
|  | СП от ФОТ | % | 63 |  | 0.85 | 9 | 63*0.85 * 0.9 | 144
|  | Всего по позиции |  |  |  |  | 114 |  | 1155
188 | ФССЦ-01.7.06.11-0001 | Лента ПСУЛ | 10 м | 0.2574 |  |  |  | 216.47 | 56
189 | ФССЦ-07.2.06.03-0111 | Профиль направляющий: ПН-2 50/30/0,6 | м | 2.684 | 5.6 |  | 15 | 52.29 | 140
190 | ФССЦ-07.2.06.03-0195 | Профиль стоечный: ПС-2 50/50/0,6 | м | 5.148 |  |  |  | 56.06 | 289
191 | ФЕР15-04-006-01 | Покрытие поверхностей грунтовкой глубокого проникновения: за 1 раз потолков (ОЗП=1,15; ЭМ=1,25 к расх.; ЗПМ=1,25; ТЗ=1,15; ТЗМ=1,25) | 100 м2 | 0.089 | 91 |  |  | Индексы на 4 квартал 2019 г. |  | 0,829 0,0022
|  | ЗП |  |  |  | 1.15 | 8 | 18.81 | 150
|  | ЭМ |  |  |  | 1.25 |  | 6.74 | 1
|  | в т.ч. ЗПМ |  |  |  | 1.25 |  | 18.81 | (1)
|  | МР | [5 empty] | 7.44
|  | НР от ФОТ | % | 105 |  | 0.9 | 8 | 105*0.9 * 0.7 | 100
|  | СП от ФОТ | % | 55 |  | 0.85 | 4 | 55*0.85 * 0.9 | 64
|  | Всего по позиции |  |  |  |  | 20 |  | 315
192 | ФССЦ-14.4.01.02-0012 | Грунтовка «Тифенгрунд», КНАУФ | кг | 1.2 | 13.08 |  | 16 | 63.52 | 76
193 | ФЕР15-04-027-06 | Шпатлевка по штукатурке и сборным конструкциям: потолков (ОЗП=1,15; ЭМ=1,25 к расх.; ЗПМ=1,25; ТЗ=1,15; ТЗМ=1,25) | 100 м2 | 0.089 | 595.36 |  |  | Индексы на 4 квартал 2019 г. |  | 1,6888 0,0056
|  | ЗП |  |  |  | 1.15 | 16 | 18.81 | 302
|  | ЭМ |  |  |  | 1.25 |  | 5.97 | 2
|  | в т.ч. ЗПМ |  |  |  | 1.25 |  | 18.81 | (1)
|  | МР |  |  |  |  | 37 | 5.14 | 188
|  | НР от ФОТ | % | 105 |  | 0.9 | 15 | 105*0.9 * 0.7 | 200
|  | СП от ФОТ | % | 55 |  | 0.85 | 7 | 55*0.85 * 0.9 | 127
|  | Всего по позиции |  |  |  |  | 75 |  | 819
194 | ФЕРр62-17-1 | Окрашивание водно-дисперсионными составами поверхностей потолков, ранее окрашенных: известковой или клеевой краской, с расчисткой старой краски более 35% | 100 м2 | 0.089 | 814.39 |  |  | Индексы на 4 квартал 2019 г. |  | 3,0278 0,0142
|  | ЗП |  |  |  |  | 26 | 18.81 | 492
|  | ЭМ |  |  |  |  | 1 | 7.17 | 5
|  | в т.ч. ЗПМ | [5 empty] | 18.81 | (3)
|  | МР |  |  |  |  | 45 | 8.71 | 398
|  | НР от ФОТ | % | 80 |  |  | 21 | 80*0.7 | 277
|  | СП от ФОТ | % | 50 |  |  | 13 | 50*0.9 | 223
|  | Всего по позиции |  |  |  |  | 106 |  | 1395
195 | ФССЦ-14.3.02.01-0371 | Краски водно-дисперсионные акрилатные ВД-АК-111: белая | т | 0.0063 | 27164.52 |  | 171 | 63115.55 | 398
196 | ФЕР15-04-006-03 | Покрытие поверхностей грунтовкой глубокого проникновения: за 1 раз стен (ОЗП=1,15; ЭМ=1,25 к расх.; ЗПМ=1,25; ТЗ=1,15; ТЗМ=1,25) | 100 м2 | 0.321 | 73.85 |  |  | Индексы на 4 квартал 2019 г. |  | 2,4179 0,008
|  | ЗП |  |  |  | 1.15 | 23 | 18.81 | 438
|  | ЭМ |  |  |  | 1.25 |  | 6.74 | 3
|  | в т.ч. ЗПМ |  |  |  | 1.25 |  | 18.81 | (2)
|  | МР |  |  |  |  | 1 | 7.44
|  | НР от ФОТ | % | 105 |  | 0.9 | 22 | 105*0.9 * 0.7 | 291
|  | СП от ФОТ | % | 55 |  | 0.85 | 11 | 55*0.85 * 0.9 | 185
|  | Всего по позиции |  |  |  |  | 57 |  | 917
197 | ФССЦ-14.4.01.02-0012 | Грунтовка «Тифенгрунд», КНАУФ | кг | 4.2 | 13.08 |  | 55 | 63.52 | 267
198 | ФЕР15-04-027-05 | Шпатлевка по штукатурке и сборным конструкциям: стен (ОЗП=1,15; ЭМ=1,25 к расх.; ЗПМ=1,25; ТЗ=1,15; ТЗМ=1,25) | 100 м2 | 0.111 | 536.51 |  |  | Индексы на 4 квартал 2019 г. |  | 1,5305 0,0056
|  | ЗП |  |  |  | 1.15 | 15 | 18.81 | 274
|  | ЭМ |  |  |  | 1.25 |  | 6.09 | 2
|  | в т.ч. ЗПМ |  |  |  | 1.25 |  | 18.81 | (1)
|  | МР |  |  |  |  | 45 | 4.93 | 220
|  | НР от ФОТ | % | 105 |  | 0.9 | 14 | 105*0.9 * 0.7 | 182
|  | СП от ФОТ | % | 55 |  | 0.85 | 7 | 55*0.85 * 0.9 | 116
|  | Всего по позиции |  |  |  |  | 81 |  | 794
199 | ФЕРр62-16-1 | Окрашивание водно-дисперсионными составами поверхностей стен, ранее окрашенных: известковой или клеевой краской с расчисткой старой краски более 35% | 100 м2 | 0.076 | 741.15 |  |  | Индексы на 4 квартал 2019 г. |  | 2,0923 0,0122
|  | ЗП |  |  |  |  | 18 | 18.81 | 340
|  | ЭМ |  |  |  |  | 1 | 7.17 | 4
|  | в т.ч. ЗПМ | [5 empty] | 18.81 | (3)
|  | МР |  |  |  |  | 37 | 8.59 | 324
|  | НР от ФОТ | % | 80 |  |  | 14 | 80*0.7 | 192
|  | СП от ФОТ | % | 50 |  |  | 9 | 50*0.9 | 154
|  | Всего по позиции |  |  |  |  | 79 |  | 1014
200 | ФССЦ-14.3.02.01-0374 | Краски водно-дисперсионные акрилатные ВД-АК-111: цветные | т | 0.0054 |  |  |  | 65162.03 | 352
201 | ФЕРр62-17-1 | Окрашивание водно-дисперсионными составами поверхностей потолков, ранее окрашенных: известковой или клеевой краской, с расчисткой старой краски более 35% | 100 м2 | 0.013 | 814.39 |  |  | Индексы на 4 квартал 2019 г. |  | 0,4423 0,0021
|  | ЗП |  |  |  |  | 4 | 18.81 | 72
|  | ЭМ | [5 empty] | 7.17 | 1
|  | в т.ч. ЗПМ | [5 empty] | 18.81 | (1)
|  | МР |  |  |  |  | 7 | 8.71 | 58
|  | НР от ФОТ | % | 80 |  |  | 3 | 80*0.7 | 41
|  | СП от ФОТ | % | 50 |  |  | 2 | 50*0.9 | 33
|  | Всего по позиции |  |  |  |  | 16 |  | 205
202 | ФЕР15-04-007-03 Приказ от 04.09.2019 № 507/пр п.6.7.1 | Окраска водно-дисперсионными акриловыми составами улучшенная: по сборным конструкциям стен, подготовленным под окраску (Приказ от 04.09.2019 № 507/пр п.6.7.1 При применении сметных норм, включенных в сборники ГЭСН (аналогичные технологическим процессам в новом строительстве, в том числе по возведению новых конструктивных элементов) ОЗП=1,15; ЭМ=1,25 к расх.; ЗПМ=1,25; ТЗ=1,15; ТЗМ=1,25) | 100 м2 | 0.035 | 460.35 |  |  | Индексы на 4 квартал 2019 г. |  | 1,3174 0,0048
|  | ЗП |  |  |  | 1.15 | 12 | 18.81 | 220
|  | ЭМ |  |  |  | 1.25 |  | 5.76 | 2
|  | в т.ч. ЗПМ |  |  |  | 1.25 |  | 18.81 | (1)
|  | МР |  |  |  |  | 4 | 3.96 | 16
|  | НР от ФОТ | % | 105 |  | 0.9 | 11 | 105*0.9 * 0.7 | 146
|  | СП от ФОТ | % | 55 |  | 0.85 | 6 | 55*0.85 * 0.9 | 93
|  | Всего по позиции |  |  |  |  | 33 |  | 477
203 | ФССЦ-14.3.02.01-0374 | Краски водно-дисперсионные акрилатные ВД-АК-111: цветные | т | 0.0007 |  |  |  | 65162.03 | 46
204 | ФЕР10-01-039-03 п.8.7.1 | Установка блоков в наружных и внутренних дверных проемах: в перегородках и деревянных нерубленых стенах, площадь проема до 3 м2 (п.8.7.1 При ремонтно-строительных работах и работах по реконструкции объектов капитального строительства (аналогичных технологическим процессам в новом строительстве, в том числе по возведению новых конструктивных элементов) ОЗП=1,15; ЭМ=1,25 к расх.; ЗПМ=1,25; ТЗ=1,15; ТЗМ=1,25) | 100 м2 | 0.01845 | 2731.63 |  |  | Индексы на 4 квартал 2019 г. |  | 2,4818 0,1012
|  | ЗП |  |  |  | 1.15 | 22 | 18.81 | 419
|  | ЭМ |  |  |  | 1.25 | 6 | 5.79 | 36
|  | в т.ч. ЗПМ |  |  |  | 1.25 | (1) | 18.81 | (22)
|  | МР |  |  |  |  | 22 | 9.67 | 212
|  | НР от ФОТ | % | 118 |  | 0.9 | 24 | 118*0.9 * 0.7 | 328
|  | СП от ФОТ | % | 63 |  | 0.85 | 12 | 63*0.85 * 0.9 | 213
|  | Всего по позиции |  |  |  |  | 86 |  | 1208
205 | Прайс | Блоки дверные внутренние: однопольные глухие (с петлями) | шт | 1 |  |  |  | 4300 | 4300
206 | ФССЦ-11.1.01.10-0003 | Наличники из древесины типа: Н-1, Н-2 размером 13х54 мм | шт | 5 | 25.64 |  | 128 | 41.77 | 209
207 | ФССЦ-01.7.04.07-0011 | Скобяные изделия для блоков входных однопольных | компл. | 1 |  |  |  | 177.12 | 177
|  | Итого прямые затраты по разделу |  |  |  |  | 2118 |  | 25730
В том числе (справочно):
|  | оплата труда рабочих |  |  |  |  | 525 |  | 9849
|  | материалы |  |  |  |  | 1571 |  | 15701
|  | эксплуатация машин и механизмов |  |  |  |  | 22 |  | 180
|  | в т.ч. оплата труда машинистов |  |  |  |  | 5 |  | 124
|  | Накладные расходы |  |  |  |  | 496 |  | 6535
|  | Сметная прибыль |  |  |  |  | 278 |  | 4690
Итого по разделу 2 Группа № 5
|  | Деревянные конструкции |  |  |  |  | 1101 |  | 16093
|  | Отделочные работы |  |  |  |  | 781 |  | 6914
|  | Малярные работы (ремонтно-строительные) |  |  |  |  | 378 |  | 5780
|  | Штукатурные работы (ремонтно-строительные) |  |  |  |  | 305 |  | 4117
|  | Полы |  |  |  |  | 91 |  | 439
|  | Работы по реконструкции зданий и сооружений (усиление и замена существующих конструкций, разборка и возведение отдельных конструктивных элементов) |  |  |  |  | 58 |  | 905
|  | Внутренние санитарно-технические работы: демонтаж и разборка (ремонтно-строительные) |  |  |  |  | 21 |  | 327
|  | Сантехнические работы - внутренние (трубопроводы, водопровод, канализация, отопление, газоснабжение, вентиляция и кондиционирование воздуха) |  |  |  |  | 152 |  | 2326
|  | Стекольные, обойные и облицовочные работы (ремонтно-строительные) |  |  |  |  | 5 |  | 54
|  | Итого |  |  |  |  | 2892 |  | 36955
|  | Итого по разделу 2 Группа № 5 |  |  |  |  | 2892 |  | 36955
|  | Итого прямые затраты по смете |  |  |  |  | 9530 |  | 105038
В том числе (справочно):
|  | оплата труда рабочих |  |  |  |  | 2414 |  | 45448
|  | материалы |  |  |  |  | 6982 |  | 57758
|  | эксплуатация машин и механизмов |  |  |  |  | 134 |  | 1832
|  | в т.ч. оплата труда машинистов |  |  |  |  | 16 |  | 443
|  | Накладные расходы |  |  |  |  | 2245 |  | 29688
|  | Сметная прибыль |  |  |  |  | 1277 |  | 21700
ВСЕГО по смете
|  | Работы по реконструкции зданий и сооружений (усиление и замена существующих конструкций, разборка и возведение отдельных конструктивных элементов) |  |  |  |  | 137 |  | 2116
|  | Стекольные, обойные и облицовочные работы (ремонтно-строительные) |  |  |  |  | 194 |  | 3055
|  | Внутренние санитарно-технические работы: демонтаж и разборка (ремонтно-строительные) |  |  |  |  | 85 |  | 1374
|  | Сантехнические работы - внутренние (трубопроводы, водопровод, канализация, отопление, газоснабжение, вентиляция и кондиционирование воздуха) |  |  |  |  | 167 |  | 2589
|  | Погрузо-разгрузочные работы |  |  |  |  | 34 |  | 324
|  | Перевозка грузов автотранспортом |  |  |  |  | 21 |  | 878
|  | Деревянные конструкции |  |  |  |  | 1508 |  | 24361
|  | Отделочные работы |  |  |  |  | 6342 |  | 52829
|  | Малярные работы (ремонтно-строительные) |  |  |  |  | 3123 |  | 48826
|  | Строительные металлические конструкции |  |  |  |  | 18 |  | 293
|  | Штукатурные работы (ремонтно-строительные) |  |  |  |  | 700 |  | 9506
|  | Бетонные и железобетонные сборные конструкции в жилищно-гражданском строительстве |  |  |  |  | 632 |  | 9836
|  | Полы |  |  |  |  | 91 |  | 439
|  | Итого |  |  |  |  | 13052 |  | 156426
|  | Компенсация НДС 20%(МАТ+ОБ+(ЭМ-ЗПМ)+0,1712*НР+0,15*СП) |  |  |  |  | 1535 |  | 13497
|  | ВСЕГО по смете |  |  |  |  | 14587 |  | 169923
Составил: ___________________Шаронова Т.В.
Проверил: ___________________Смирнова С.В.
Note on A3: Титул::<подпись 200 атрибут 950 текст> <подпись 200 значение>
Note on F3: Титул::<подпись 210 атрибут 950 текст> <подпись 210 значение>
Note on A4: Титул::_________________ /<подпись 200 атрибут 950 значение>/
Note on K4: Титул::_________________ /<подпись 210 атрибут 950 значение>/
Note on A9: Титул::<Наименование стройки>
Note on A13: Титул::<Индекс/ЛН локальной сметы>
Note on A16: Титул::на <Наименование локальной сметы>, <Наименование объекта>
Note on A19: Параметр::<Основание>
Note on A20: Титул::<подпись 122 текст>: <подпись 122 значение>
Note on A21: Титул::<подпись 125 текст>: <подпись 125 значение>
Note on H21: ИтогоБазЦ::<Итого по расчету> руб.
Note on J21: ИтогоБИМ::<Итого по расчету> руб.
Note on H22: ИтогоБазЦ::<Итого ФОТ> руб.
Note on J22: ИтогоБИМ::<Итого ФОТ> руб.
Note on H23: ИтогоБазЦ::<Итого ТЗ> чел.час
Note on A24: Титул::<подпись 102 значение>
Note on A29: ЛокСмМТСН::<Номер позиции по смете><Статус ресурса>
Note on B29: ЛокСмМТСН::<Обоснование (код) позиции> <Примечание> <Пункт ТЧ>
Note on C29: ЛокСмМТСН::<Наименование (текстовая часть) расценки> <Формула расчета стоимости единицы> Ц=<Формула базисной цены единицы ПЗ><Формула базисной цены единицы МАТ> <Обоснование коэффициентов>
Note on D29: ЛокСмМТСН::<Ед. измерения по расценке>
Note on E29: ЛокСмМТСН::<Количество всего (физ. объем) по позиции> --------- <Формула расчета физ. объема><Нормы НР(неокругл.) по позиции для баз.цен><Нормы СП(неокругл.) по позиции для баз.цен><ТЗ по позиции на единицу без коэффициентов><ТЗМ по позиции на единицу без коэффициентов>
Note on F29: ЛокСмМТСН::<ПЗ по позиции на единицу в базисных ценах с учетом всех к-тов (игнор.тек.ур.ц.)>
Note on G29: ЛокСмМТСН::<К-т к позиции на прямые затраты><К-т к позиции на основную з/п><К-т к позиции на эксплуатацию машин><К-т к позиции на з/п машинистов><К-т к позиции на материалы><К-т к позиции на трудозатраты рабочих> <К-т к позиции на трудозатраты механизаторов><К-ты к НР по позиции для баз.цен><К-ты к СП по позиции для баз.цен>
Note on H29: ЛокСмМТСН::<Общая стоимость ПЗ по позиции в базисных ценах с учетом к-тов к итогам (игнор.тек.ур.ц.)> <Сумма НР по позиции при расчете в базисных ценах><Сумма СП по позиции при расчете в базисных ценах>
Note on I29: ЛокСмМТСН::<Наименование индекса к позиции> <Индекс к позиции на ОЗП><Индекс к позиции на ЭМ><Индекс к позиции на ЗПМ><Индекс к позиции на МАТ><Строка задания НР для БИМ><Строка задания СП для БИМ><Индекс к СМР или ПЗ по позиции на единицу, если позиция в ТЦ> (<Формула текущей цены единицы ПЗ>)
Note on J29: ЛокСмМТСН::<Общая стоимость ПЗ по позиции для БИМ до начисления НР и СП><Сумма НР по позиции для БИМ><Сумма СП по позиции для БИМ>
Note on K29: ЛокСмМТСН::<ТЗ по позиции всего> <ТЗМ по позиции всего>
Note on C1102: Итоги::<Текстовая часть (итоги)>
Note on H1102: Итоги::<Прямые затраты в базисных ценах (итоги)>
Note on J1102: Итоги::<Прямые затраты (итоги)>
Note on K1102: Итоги:: <Пустой идентификатор>
Note on B1105: Хвост::<Составил>
Note on B1107: Хвост::<Проверил>